## 1.1.1
Форма №3. Паспорт инвестиционного объекта (проекта)
№ пункта | 1.1.1
1 | Наименование инвестиционного проекта | Реконструкция ВЛЭП-0,4 кВ ВЛ 0,4 ТП 546-2 ф. котельная, казарма, инв. № 864014241 по адресу: 684021, Камчатский край, Елизовский р-н, Коряки с, в/г 78
2 | Идентификатор проекта | F_КМЧ-1.1.1
3 | Дата последнего внесения изменений в паспорт проекта | 2017-03-21
Основная информация о проекте
4 | Принадлежность к группе проектов / мегапроекту связь с другими проектами (гиперссылка на материалы, в случае наличия) | -
5 | Категория / подкатегория проекта | Реконструкция/Энергосбережение и повышение энергетической эффективности
6 | Филиал / Дочернее зависимое общество, реализующие проект (если применимо) | филиал "Камчатский" АО "Оборонэнерго"
7 | Субъект(ы) РФ, в которых реализуется проект | Камчатский край
8 | Территории / муниципальные образования субъектов РФ, на которых реализуется проект | г. Елизово
9 | Тип проекта | Реконструкция
10 | Основные физические/ технические показатели вводимых объектов инвестиций | км
11 | Основной технико-экономический показатель / показатель эффективности инфраструктуры, на улучшение которого направлен проект (если применимо) | -
12 | Текущее фактическое значение показателя (до реализации проекта) (если применимо) | -
13 | Целевое значение по итогам реализации проекта и год достижения (если применимо) | Снижение технологических потерь, расходов на устранение аварий, повышение надежности и снижение аварийности
14 | Краткая характеристика технологии / технических решений, применяемых на вводимых объектах инвестиций (если применимо) (гиперссылка на техническое задание на разработку проекта, в случае наличия) | Реконструкция воздушной линии
Организационный статус проекта
15 | Статус прохождения процедур технологического и ценового аудита (гиперссылка на заключение в случае наличия) | -
16 | Статус и результаты процедуры общественного обсуждения проекта (гиперссылки на материалы в случае наличия) | -
17 | Оценка согласованности проекта с планами территориального развития субъекта РФ, муниципальных образований, отраслевыми схемами (гиперссылки на документы в случае наличия) | -
18 | Контакты для запроса информации по проекту (почтовый адрес, телефон, e-mail) | Почтовый адрес:ул. Морская, д. 5, г. Петропавловск-Камчатский, 683000, Тел./факс: (4152) 41-26-31, E-mail: info@km.oen.su
Цели и основания проекта
19 | Основные цели проекта | Повышение надежности сети, обеспечение бесперебойной работы объектов Министераства Обороны РФ
20 | Описание проекта: состав мероприятий и вводимых объектов (гиперссылки на материалы в случае наличия) | Реконструкция ВЛ 0,4 ТП 546-2 ф. котельная, казарма, инв. № 864014241 замена провода АС-35 на СИП-4 4х35-0,5 км, замена опор 21 шт., подключение потребителей - 8 шт., предусмотреть ввод в ТП воздушным способом
21 | Основной заявитель (заявители) проекта / потребитель (потребители) услуг, на обеспечение которых направлен проект | Министерство обороны РФ
22 | Соответствующие государственные целевые программы / инвестиционные соглашения / нормативно-правовые акты / отраслевые и смежные документы (если применимо) (гиперссылки на документы в случае наличия) | -
Рассмотренные альтернативные варианты реализации проекта
23 | Рассмотренные альтернативные варианты достижения целей проекта в т.ч. до включения проекта в инвестиционную программу (включая гиперссылку на материалы) | -
24 | Причины, по которым был выбран текущий вариант реализации проекта (гиперссылки на материалы в случае наличия) | Отсутствие возможности реализации проекта другим вариантом
25 | Опыт субъекта естественной монополии в реализации проектов, аналогичных выбранному варианту (гиперссылки на материалы в случае наличия) | -
Обоснование проекта с точки зрения достижения целей
26-40 | Цели инвестиционного проекта | Обоснование проекта
| Повышение надежности электроснабжения, снижение затрат на аварийно-востановительные работы | Техническое задание
Пояснение: методика заполнения приведена в Таблице №1 Методических указаний
Плановые технико-экономические показатели проекта / инфраструктурной сети с учетом проекта на этапе эксплуатации (в т.ч. показатели загрузки объекта)
41 | 41.1 | 41.2 | 41.3 | 41.4
| Наименование показателя, единицы измерения | Фактическое значение показателя до реализации проекта (если применимо) | Планируемое значение показателя после реализации проекта (на этапе эксплуатации) (если применимо) | Комментарий
| км | 0.5 | 0.5
<Показатель 2>
<Показатель 3>
<Показатель 4>
<Показатель ..>
<Показатель N>
Показатели финансово-экономической эффективности проекта
42 | 42.1 | 42.2 | 42.3
| Наименование показателя | Значение показателя | Основные допущения, использованные при расчете показателя
<Дополнительный показатель 1>
<Дополнительный показатель ...>
<Дополнительный показатель N>
Оценка тарифных последствий инвестиционного проекта и влияния проекта на конечную цену товара (услуги) для потребителя
43 | 43.1 |  | 43.2 |  | 43.3
| Оценка тарифных последствий инвестиционного проекта | Наименование тарифа, регион | Оценка изменения в результате проекта |  | Краткая характеристика методологии расчета
44 | 44.1 |  | 44.2 |  | 44.3
| Оценка влияния проекта на конечную цену товара (услуги) для потребителя (если применимо) | Наименование цены, регион | Оценка изменения в результате проекта |  | Краткая характеристика методологии расчета
Сроки реализации проекта и подрядчики по этапам проекта
45 | 45.1 |  | 45.2 |  |  | 45.3
| Этапы проекта |  | Основные подрядчики (если выбраны) |  |  | Срок реализации (квартал, год) - фактические (для реализуемых / реализованных этапов) и плановые
[6 empty] | Начало | Окончание
| Проектно-изыскательские работы |  | ООО "Контакт" |  |  | 2013 | 2013
| Строительно-монтажные работы |  | - |  |  | 2017 | 2017
| Пуско наладочные работы |  | - |  |  | 2017 | 2017
| Этап N (наименование) |  | -
Справочно: даты начала и окончания более крупного проекта / программы, частью которого является данный проект (если применимо)
Детализация оценки стоимости проекта по объектам инвестиций
46 | 46.1 | 46.2 | 46.3 | 46.4 |  | 46.5 | 46.6
| Объект инвестиций | Плановые физические/ технические показатели объекта инвестиций | Плановая продолжительность полезного использования объекта, лет | Текущая оценка полной стоимости (сметная стоимость без НДС), млн. руб. |  | Текущая оценка полной стоимости (в постоянных ценах текущего года без НДС), млн. руб. | Комментарий, в т.ч. гиперссылка на источник расчета стоимости (если применимо)
| Реконструкция ВЛЭП-0,4 кВ ВЛ 0,4 ТП 546-2 ф. котельная, казарма, инв. № 864014241 по адресу: 684021, Камчатский край, Елизовский р-н, Коряки с, в/г 78 | 0,5 км | 10 лет | 0.254 |  | 0.254
Работы и материалы, не относимые на конкретный объект инвестиций
| Всего - полная оценка стоимости проекта |  |  | 0.254 |  | 0.254
Комментарии
47
Расположение объектов инвестиционного проекта - схема (если применимо)
48

## 1.1.2
Форма №3. Паспорт инвестиционного объекта (проекта)
№ пункта | 1.1.2
1 | Наименование инвестиционного проекта | Замена ячеек КСО-366 с МВ выключателями на ячейки КСО-298Н с ВВ выключателями на ТП-104 1х400 кВА, ул. Океанская, П-К, (оборудование) инв. № 865117033 - 1 шт.
2 | Идентификатор проекта | F_КМЧ-1.1.2
3 | Дата последнего внесения изменений в паспорт проекта | 2018-01-15
Основная информация о проекте
4 | Принадлежность к группе проектов / мегапроекту связь с другими проектами (гиперссылка на материалы, в случае наличия) | -
5 | Категория / подкатегория проекта | Техническое перевооружение и реконструкция/ Энергосбережение и повышение энергетической эффективности
6 | Филиал / Дочернее зависимое общество, реализующие проект (если применимо) | филиал "Камчатский" АО "Оборонэнерго"
7 | Субъект(ы) РФ, в которых реализуется проект | Камчатский край
8 | Территории / муниципальные образования субъектов РФ, на которых реализуется проект | -
9 | Тип проекта | Замена МВ на ВВ
10 | Основные физические/ технические показатели вводимых объектов инвестиций | МВА
11 | Основной технико-экономический показатель / показатель эффективности инфраструктуры, на улучшение которого направлен проект (если применимо) | -
12 | Текущее фактическое значение показателя (до реализации проекта) (если применимо) | -
13 | Целевое значение по итогам реализации проекта и год достижения (если применимо) | Повышение надежности электроснабжения потребителей
14 | Краткая характеристика технологии / технических решений, применяемых на вводимых объектах инвестиций (если применимо) (гиперссылка на техническое задание на разработку проекта, в случае наличия) | Замена МВ на ВВ
Организационный статус проекта
15 | Статус прохождения процедур технологического и ценового аудита (гиперссылка на заключение в случае наличия) | -
16 | Статус и результаты процедуры общественного обсуждения проекта (гиперссылки на материалы в случае наличия) | -
17 | Оценка согласованности проекта с планами территориального развития субъекта РФ, муниципальных образований, отраслевыми схемами (гиперссылки на документы в случае наличия) | -
18 | Контакты для запроса информации по проекту (почтовый адрес, телефон, e-mail) | Почтовый адрес:ул. Морская, д. 5, г. Петропавловск-Камчатский, 683000, Тел./факс: (4152) 41-26-31, E-mail: info@km.oen.su
Цели и основания проекта
19 | Основные цели проекта | Повышение надежности эл. снабжения потребителей.
20 | Описание проекта: состав мероприятий и вводимых объектов (гиперссылки на материалы в случае наличия) | Замена ячеек КСО-366 с МВ выключателями на ячейки КСО-298Н с ВВ выключателями на ТП-104 1х400 кВА, ул. Океанская, П-К, (оборудование) инв. № 865117033 - 1 шт.
21 | Основной заявитель (заявители) проекта / потребитель (потребители) услуг, на обеспечение которых направлен проект | филиал "Камчатский" ОАО "Оборонэенрго"
22 | Соответствующие государственные целевые программы / инвестиционные соглашения / нормативно-правовые акты / отраслевые и смежные документы (если применимо) (гиперссылки на документы в случае наличия) | -
Рассмотренные альтернативные варианты реализации проекта
23 | Рассмотренные альтернативные варианты достижения целей проекта в т.ч. до включения проекта в инвестиционную программу (включая гиперссылку на материалы) | -
24 | Причины, по которым был выбран текущий вариант реализации проекта (гиперссылки на материалы в случае наличия) | Отсутствие возможности реализации проекта другим вариантом
25 | Опыт субъекта естественной монополии в реализации проектов, аналогичных выбранному варианту (гиперссылки на материалы в случае наличия) | -
Обоснование проекта с точки зрения достижения целей
26-40 | Цели инвестиционного проекта | Обоснование проекта
| Повышение надежности электроснабжения, снижение затрат на аварийно-востановительные работы | Техническое задание
Пояснение: методика заполнения приведена в Таблице №1 Методических указаний
Плановые технико-экономические показатели проекта / инфраструктурной сети с учетом проекта на этапе эксплуатации (в т.ч. показатели загрузки объекта)
41 | 41.1 | 41.2 | 41.3 | 41.4
| Наименование показателя, единицы измерения | Фактическое значение показателя до реализации проекта (если применимо) | Планируемое значение показателя после реализации проекта (на этапе эксплуатации) (если применимо) | Комментарий
| МВА | 0.4 | 0.4
<Показатель 2>
<Показатель 3>
<Показатель 4>
<Показатель ..>
<Показатель N>
Показатели финансово-экономической эффективности проекта
42 | 42.1 | 42.2 | 42.3
| Наименование показателя | Значение показателя | Основные допущения, использованные при расчете показателя
<Дополнительный показатель 1>
<Дополнительный показатель ...>
<Дополнительный показатель N>
Оценка тарифных последствий инвестиционного проекта и влияния проекта на конечную цену товара (услуги) для потребителя
43 | 43.1 |  | 43.2 |  | 43.3
| Оценка тарифных последствий инвестиционного проекта | Наименование тарифа, регион | Оценка изменения в результате проекта |  | Краткая характеристика методологии расчета
44 | 44.1 |  | 44.2 |  | 44.3
| Оценка влияния проекта на конечную цену товара (услуги) для потребителя (если применимо) | Наименование цены, регион | Оценка изменения в результате проекта |  | Краткая характеристика методологии расчета
Сроки реализации проекта и подрядчики по этапам проекта
45 | 45.1 |  | 45.2 |  |  | 45.3
| Этапы проекта |  | Основные подрядчики (если выбраны) |  |  | Срок реализации (квартал, год) - фактические (для реализуемых / реализованных этапов) и плановые
[6 empty] | Начало | Окончание
| Поставка |  | - |  |  | 2019 | 2019
| Монтажные работы |  | - |  |  | 2019 | 2019
| Пуско наладочные работы |  | - |  |  | 2019 | 2019
| Этап N (наименование) |  | -
Справочно: даты начала и окончания более крупного проекта / программы, частью которого является данный проект (если применимо)
Детализация оценки стоимости проекта по объектам инвестиций
46 | 46.1 | 46.2 | 46.3 | 46.4 |  | 46.5 | 46.6
| Объект инвестиций | Плановые физические/ технические показатели объекта инвестиций | Плановая продолжительность полезного использования объекта, лет | Текущая оценка полной стоимости (сметная стоимость без НДС), млн. руб. |  | Текущая оценка полной стоимости (в постоянных ценах текущего года без НДС), млн. руб. | Комментарий, в т.ч. гиперссылка на источник расчета стоимости (если применимо)
| Замена ячеек КСО-366 с МВ выключателями на ячейки КСО-298Н с ВВ выключателями на ТП-104 1х400 кВА, ул. Океанская, П-К, (оборудование) инв. № 865117033 - 1 шт. | 0,400 МВА | 20 лет | 0 |  | 0
Работы и материалы, не относимые на конкретный объект инвестиций
| Всего - полная оценка стоимости проекта |  |  | 0 |  | 0
Комментарии
47
Расположение объектов инвестиционного проекта - схема (если применимо)
48

## 1.1.3
Форма №3. Паспорт инвестиционного объекта (проекта)
№ пункта | 1.1.3
1 | Наименование инвестиционного проекта | Замена ячеек КСО-366 с МВ выключателями на ячейки КСО-298Н с ВВ выключателями на ТП-105 1х630 кВА, 1х500 кВА, мкр Антенное поле, П-К (оборудование) инв. № 865117035 - 1 шт.
2 | Идентификатор проекта | F_КМЧ-1.1.3
3 | Дата последнего внесения изменений в паспорт проекта | 2018-01-15
Основная информация о проекте
4 | Принадлежность к группе проектов / мегапроекту связь с другими проектами (гиперссылка на материалы, в случае наличия) | -
5 | Категория / подкатегория проекта | Техническое перевооружение и реконструкция/ Энергосбережение и повышение энергетической эффективности
6 | Филиал / Дочернее зависимое общество, реализующие проект (если применимо) | филиал "Камчатский" АО "Оборонэнерго"
7 | Субъект(ы) РФ, в которых реализуется проект | Камчатский край
8 | Территории / муниципальные образования субъектов РФ, на которых реализуется проект | -
9 | Тип проекта | Замена МВ на ВВ
10 | Основные физические/ технические показатели вводимых объектов инвестиций | МВА
11 | Основной технико-экономический показатель / показатель эффективности инфраструктуры, на улучшение которого направлен проект (если применимо) | -
12 | Текущее фактическое значение показателя (до реализации проекта) (если применимо) | -
13 | Целевое значение по итогам реализации проекта и год достижения (если применимо) | Повышение надежности электроснабжения потребителей
14 | Краткая характеристика технологии / технических решений, применяемых на вводимых объектах инвестиций (если применимо) (гиперссылка на техническое задание на разработку проекта, в случае наличия) | Замена МВ на ВВ
Организационный статус проекта
15 | Статус прохождения процедур технологического и ценового аудита (гиперссылка на заключение в случае наличия) | -
16 | Статус и результаты процедуры общественного обсуждения проекта (гиперссылки на материалы в случае наличия) | -
17 | Оценка согласованности проекта с планами территориального развития субъекта РФ, муниципальных образований, отраслевыми схемами (гиперссылки на документы в случае наличия) | -
18 | Контакты для запроса информации по проекту (почтовый адрес, телефон, e-mail) | Почтовый адрес:ул. Морская, д. 5, г. Петропавловск-Камчатский, 683000, Тел./факс: (4152) 41-26-31, E-mail: info@km.oen.su
Цели и основания проекта
19 | Основные цели проекта | Повышение надежности эл. снабжения потребителей.
20 | Описание проекта: состав мероприятий и вводимых объектов (гиперссылки на материалы в случае наличия) | Замена ячеек КСО-366 с МВ выключателями на ячейки КСО-298Н с ВВ выключателями на ТП-105 1х630 кВА, 1х500 кВА, мкр Антенное поле, П-К (оборудование) инв. № 865117035 - 1 шт.
21 | Основной заявитель (заявители) проекта / потребитель (потребители) услуг, на обеспечение которых направлен проект | филиал "Камчатский" ОАО "Оборонэенрго"
22 | Соответствующие государственные целевые программы / инвестиционные соглашения / нормативно-правовые акты / отраслевые и смежные документы (если применимо) (гиперссылки на документы в случае наличия) | -
Рассмотренные альтернативные варианты реализации проекта
23 | Рассмотренные альтернативные варианты достижения целей проекта в т.ч. до включения проекта в инвестиционную программу (включая гиперссылку на материалы) | -
24 | Причины, по которым был выбран текущий вариант реализации проекта (гиперссылки на материалы в случае наличия) | Отсутствие возможности реализации проекта другим вариантом
25 | Опыт субъекта естественной монополии в реализации проектов, аналогичных выбранному варианту (гиперссылки на материалы в случае наличия) | -
Обоснование проекта с точки зрения достижения целей
26-40 | Цели инвестиционного проекта | Обоснование проекта
| Повышение надежности электроснабжения, снижение затрат на аварийно-востановительные работы | Техническое задание
Пояснение: методика заполнения приведена в Таблице №1 Методических указаний
Плановые технико-экономические показатели проекта / инфраструктурной сети с учетом проекта на этапе эксплуатации (в т.ч. показатели загрузки объекта)
41 | 41.1 | 41.2 | 41.3 | 41.4
| Наименование показателя, единицы измерения | Фактическое значение показателя до реализации проекта (если применимо) | Планируемое значение показателя после реализации проекта (на этапе эксплуатации) (если применимо) | Комментарий
| МВА | 1.13 | 1.13
<Показатель 2>
<Показатель 3>
<Показатель 4>
<Показатель ..>
<Показатель N>
Показатели финансово-экономической эффективности проекта
42 | 42.1 | 42.2 | 42.3
| Наименование показателя | Значение показателя | Основные допущения, использованные при расчете показателя
<Дополнительный показатель 1>
<Дополнительный показатель ...>
<Дополнительный показатель N>
Оценка тарифных последствий инвестиционного проекта и влияния проекта на конечную цену товара (услуги) для потребителя
43 | 43.1 |  | 43.2 |  | 43.3
| Оценка тарифных последствий инвестиционного проекта | Наименование тарифа, регион | Оценка изменения в результате проекта |  | Краткая характеристика методологии расчета
44 | 44.1 |  | 44.2 |  | 44.3
| Оценка влияния проекта на конечную цену товара (услуги) для потребителя (если применимо) | Наименование цены, регион | Оценка изменения в результате проекта |  | Краткая характеристика методологии расчета
Сроки реализации проекта и подрядчики по этапам проекта
45 | 45.1 |  | 45.2 |  |  | 45.3
| Этапы проекта |  | Основные подрядчики (если выбраны) |  |  | Срок реализации (квартал, год) - фактические (для реализуемых / реализованных этапов) и плановые
[6 empty] | Начало | Окончание
| Поставка |  | - |  |  | 2019 | 2019
| Монтажные работы |  | - |  |  | 2019 | 2019
| Пуско наладочные работы |  | - |  |  | 2019 | 2019
| Этап N (наименование) |  | -
Справочно: даты начала и окончания более крупного проекта / программы, частью которого является данный проект (если применимо)
Детализация оценки стоимости проекта по объектам инвестиций
46 | 46.1 | 46.2 | 46.3 | 46.4 |  | 46.5 | 46.6
| Объект инвестиций | Плановые физические/ технические показатели объекта инвестиций | Плановая продолжительность полезного использования объекта, лет | Текущая оценка полной стоимости (сметная стоимость без НДС), млн. руб. |  | Текущая оценка полной стоимости (в постоянных ценах текущего года без НДС), млн. руб. | Комментарий, в т.ч. гиперссылка на источник расчета стоимости (если применимо)
| Замена ячеек КСО-366 с МВ выключателями на ячейки КСО-298Н с ВВ выключателями на ТП-105 1х630 кВА, 1х500 кВА, мкр Антенное поле, П-К (оборудование) инв. № 865117035 - 1 шт. | 1,130 МВА | 20 лет | 0 |  | 0
Работы и материалы, не относимые на конкретный объект инвестиций
| Всего - полная оценка стоимости проекта |  |  | 0 |  | 0
Комментарии
47
Расположение объектов инвестиционного проекта - схема (если применимо)
48

## 1.1.4
Форма №3. Паспорт инвестиционного объекта (проекта)
№ пункта | 1.1.4
1 | Наименование инвестиционного проекта | Замена ячеек КСО-366 с МВ выключателями на ячейки КСО-298Н с ВВ выключателями на ТП-128 2х630 кВА (оборудование) инв. № 865117053 - 1 шт.
2 | Идентификатор проекта | F_КМЧ-1.1.4
3 | Дата последнего внесения изменений в паспорт проекта | 2018-01-15
Основная информация о проекте
4 | Принадлежность к группе проектов / мегапроекту связь с другими проектами (гиперссылка на материалы, в случае наличия) | -
5 | Категория / подкатегория проекта | Техническое перевооружение и реконструкция/ Энергосбережение и повышение энергетической эффективности
6 | Филиал / Дочернее зависимое общество, реализующие проект (если применимо) | филиал "Камчатский" АО "Оборонэнерго"
7 | Субъект(ы) РФ, в которых реализуется проект | Камчатский край
8 | Территории / муниципальные образования субъектов РФ, на которых реализуется проект | -
9 | Тип проекта | Замена МВ на ВВ
10 | Основные физические/ технические показатели вводимых объектов инвестиций | МВА
11 | Основной технико-экономический показатель / показатель эффективности инфраструктуры, на улучшение которого направлен проект (если применимо) | -
12 | Текущее фактическое значение показателя (до реализации проекта) (если применимо) | -
13 | Целевое значение по итогам реализации проекта и год достижения (если применимо) | Повышение надежности электроснабжения потребителей
14 | Краткая характеристика технологии / технических решений, применяемых на вводимых объектах инвестиций (если применимо) (гиперссылка на техническое задание на разработку проекта, в случае наличия) | Замена МВ на ВВ
Организационный статус проекта
15 | Статус прохождения процедур технологического и ценового аудита (гиперссылка на заключение в случае наличия) | -
16 | Статус и результаты процедуры общественного обсуждения проекта (гиперссылки на материалы в случае наличия) | -
17 | Оценка согласованности проекта с планами территориального развития субъекта РФ, муниципальных образований, отраслевыми схемами (гиперссылки на документы в случае наличия) | -
18 | Контакты для запроса информации по проекту (почтовый адрес, телефон, e-mail) | Почтовый адрес:ул. Морская, д. 5, г. Петропавловск-Камчатский, 683000, Тел./факс: (4152) 41-26-31, E-mail: info@km.oen.su
Цели и основания проекта
19 | Основные цели проекта | Повышение надежности эл. снабжения потребителей.
20 | Описание проекта: состав мероприятий и вводимых объектов (гиперссылки на материалы в случае наличия) | Замена ячеек КСО-366 с МВ выключателями на ячейки КСО-298Н с ВВ выключателями на ТП-128 2х630 кВА (оборудование) инв. № 865117053 - 1 шт.
21 | Основной заявитель (заявители) проекта / потребитель (потребители) услуг, на обеспечение которых направлен проект | филиал "Камчатский" ОАО "Оборонэенрго"
22 | Соответствующие государственные целевые программы / инвестиционные соглашения / нормативно-правовые акты / отраслевые и смежные документы (если применимо) (гиперссылки на документы в случае наличия) | -
Рассмотренные альтернативные варианты реализации проекта
23 | Рассмотренные альтернативные варианты достижения целей проекта в т.ч. до включения проекта в инвестиционную программу (включая гиперссылку на материалы) | -
24 | Причины, по которым был выбран текущий вариант реализации проекта (гиперссылки на материалы в случае наличия) | Отсутствие возможности реализации проекта другим вариантом
25 | Опыт субъекта естественной монополии в реализации проектов, аналогичных выбранному варианту (гиперссылки на материалы в случае наличия) | -
Обоснование проекта с точки зрения достижения целей
26-40 | Цели инвестиционного проекта | Обоснование проекта
| Повышение надежности электроснабжения, снижение затрат на аварийно-востановительные работы | Техническое задание
Пояснение: методика заполнения приведена в Таблице №1 Методических указаний
Плановые технико-экономические показатели проекта / инфраструктурной сети с учетом проекта на этапе эксплуатации (в т.ч. показатели загрузки объекта)
41 | 41.1 | 41.2 | 41.3 | 41.4
| Наименование показателя, единицы измерения | Фактическое значение показателя до реализации проекта (если применимо) | Планируемое значение показателя после реализации проекта (на этапе эксплуатации) (если применимо) | Комментарий
| МВА | 1.26 | 1.26
<Показатель 2>
<Показатель 3>
<Показатель 4>
<Показатель ..>
<Показатель N>
Показатели финансово-экономической эффективности проекта
42 | 42.1 | 42.2 | 42.3
| Наименование показателя | Значение показателя | Основные допущения, использованные при расчете показателя
<Дополнительный показатель 1>
<Дополнительный показатель ...>
<Дополнительный показатель N>
Оценка тарифных последствий инвестиционного проекта и влияния проекта на конечную цену товара (услуги) для потребителя
43 | 43.1 |  | 43.2 |  | 43.3
| Оценка тарифных последствий инвестиционного проекта | Наименование тарифа, регион | Оценка изменения в результате проекта |  | Краткая характеристика методологии расчета
44 | 44.1 |  | 44.2 |  | 44.3
| Оценка влияния проекта на конечную цену товара (услуги) для потребителя (если применимо) | Наименование цены, регион | Оценка изменения в результате проекта |  | Краткая характеристика методологии расчета
Сроки реализации проекта и подрядчики по этапам проекта
45 | 45.1 |  | 45.2 |  |  | 45.3
| Этапы проекта |  | Основные подрядчики (если выбраны) |  |  | Срок реализации (квартал, год) - фактические (для реализуемых / реализованных этапов) и плановые
[6 empty] | Начало | Окончание
| Поставка |  | - |  |  | 2019 | 2019
| Монтажные работы |  | - |  |  | 2019 | 2019
| Пуско наладочные работы |  | - |  |  | 2019 | 2019
| Этап N (наименование) |  | -
Справочно: даты начала и окончания более крупного проекта / программы, частью которого является данный проект (если применимо)
Детализация оценки стоимости проекта по объектам инвестиций
46 | 46.1 | 46.2 | 46.3 | 46.4 |  | 46.5 | 46.6
| Объект инвестиций | Плановые физические/ технические показатели объекта инвестиций | Плановая продолжительность полезного использования объекта, лет | Текущая оценка полной стоимости (сметная стоимость без НДС), млн. руб. |  | Текущая оценка полной стоимости (в постоянных ценах текущего года без НДС), млн. руб. | Комментарий, в т.ч. гиперссылка на источник расчета стоимости (если применимо)
| Замена ячеек КСО-366 с МВ выключателями на ячейки КСО-298Н с ВВ выключателями на ТП-128 2х630 кВА (оборудование) инв. № 865117053 - 1 шт. | 1,260 МВА | 20 лет | 0 |  | 0
Работы и материалы, не относимые на конкретный объект инвестиций
| Всего - полная оценка стоимости проекта |  |  | 0 |  | 0
Комментарии
47
Расположение объектов инвестиционного проекта - схема (если применимо)
48

## 1.1.5
Форма №3. Паспорт инвестиционного объекта (проекта)
№ пункта | 1.1.5
1 | Наименование инвестиционного проекта | Замены МВ на ВВ на ТП-114 2х630 кВА, мкр Антенное поле, П-К, (оборудование) инв. № 865117041- 1 шт.
2 | Идентификатор проекта | F_КМЧ-1.1.5
3 | Дата последнего внесения изменений в паспорт проекта | 2018-01-15
Основная информация о проекте
4 | Принадлежность к группе проектов / мегапроекту связь с другими проектами (гиперссылка на материалы, в случае наличия) | -
5 | Категория / подкатегория проекта | Техническое перевооружение и реконструкция/ Энергосбережение и повышение энергетической эффективности
6 | Филиал / Дочернее зависимое общество, реализующие проект (если применимо) | филиал "Камчатский" АО "Оборонэнерго"
7 | Субъект(ы) РФ, в которых реализуется проект | Камчатский край
8 | Территории / муниципальные образования субъектов РФ, на которых реализуется проект | -
9 | Тип проекта | Замена МВ на ВВ
10 | Основные физические/ технические показатели вводимых объектов инвестиций | МВА
11 | Основной технико-экономический показатель / показатель эффективности инфраструктуры, на улучшение которого направлен проект (если применимо) | -
12 | Текущее фактическое значение показателя (до реализации проекта) (если применимо) | -
13 | Целевое значение по итогам реализации проекта и год достижения (если применимо) | Повышение надежности электроснабжения потребителей
14 | Краткая характеристика технологии / технических решений, применяемых на вводимых объектах инвестиций (если применимо) (гиперссылка на техническое задание на разработку проекта, в случае наличия) | Замена МВ на ВВ
Организационный статус проекта
15 | Статус прохождения процедур технологического и ценового аудита (гиперссылка на заключение в случае наличия) | -
16 | Статус и результаты процедуры общественного обсуждения проекта (гиперссылки на материалы в случае наличия) | -
17 | Оценка согласованности проекта с планами территориального развития субъекта РФ, муниципальных образований, отраслевыми схемами (гиперссылки на документы в случае наличия) | -
18 | Контакты для запроса информации по проекту (почтовый адрес, телефон, e-mail) | Почтовый адрес:ул. Морская, д. 5, г. Петропавловск-Камчатский, 683000, Тел./факс: (4152) 41-26-31, E-mail: info@km.oen.su
Цели и основания проекта
19 | Основные цели проекта | Повышение надежности эл. снабжения потребителей.
20 | Описание проекта: состав мероприятий и вводимых объектов (гиперссылки на материалы в случае наличия) | Замены МВ на ВВ на ТП-114 2х630 кВА, мкр Антенное поле, П-К, (оборудование) инв. № 865117041- 1 шт.
21 | Основной заявитель (заявители) проекта / потребитель (потребители) услуг, на обеспечение которых направлен проект | филиал "Камчатский" ОАО "Оборонэенрго"
22 | Соответствующие государственные целевые программы / инвестиционные соглашения / нормативно-правовые акты / отраслевые и смежные документы (если применимо) (гиперссылки на документы в случае наличия) | -
Рассмотренные альтернативные варианты реализации проекта
23 | Рассмотренные альтернативные варианты достижения целей проекта в т.ч. до включения проекта в инвестиционную программу (включая гиперссылку на материалы) | -
24 | Причины, по которым был выбран текущий вариант реализации проекта (гиперссылки на материалы в случае наличия) | Отсутствие возможности реализации проекта другим вариантом
25 | Опыт субъекта естественной монополии в реализации проектов, аналогичных выбранному варианту (гиперссылки на материалы в случае наличия) | -
Обоснование проекта с точки зрения достижения целей
26-40 | Цели инвестиционного проекта | Обоснование проекта
| Повышение надежности электроснабжения, снижение затрат на аварийно-востановительные работы | Техническое задание
Пояснение: методика заполнения приведена в Таблице №1 Методических указаний
Плановые технико-экономические показатели проекта / инфраструктурной сети с учетом проекта на этапе эксплуатации (в т.ч. показатели загрузки объекта)
41 | 41.1 | 41.2 | 41.3 | 41.4
| Наименование показателя, единицы измерения | Фактическое значение показателя до реализации проекта (если применимо) | Планируемое значение показателя после реализации проекта (на этапе эксплуатации) (если применимо) | Комментарий
| МВА | 1.26 | 1.26
<Показатель 2>
<Показатель 3>
<Показатель 4>
<Показатель ..>
<Показатель N>
Показатели финансово-экономической эффективности проекта
42 | 42.1 | 42.2 | 42.3
| Наименование показателя | Значение показателя | Основные допущения, использованные при расчете показателя
<Дополнительный показатель 1>
<Дополнительный показатель ...>
<Дополнительный показатель N>
Оценка тарифных последствий инвестиционного проекта и влияния проекта на конечную цену товара (услуги) для потребителя
43 | 43.1 |  | 43.2 |  | 43.3
| Оценка тарифных последствий инвестиционного проекта | Наименование тарифа, регион | Оценка изменения в результате проекта |  | Краткая характеристика методологии расчета
44 | 44.1 |  | 44.2 |  | 44.3
| Оценка влияния проекта на конечную цену товара (услуги) для потребителя (если применимо) | Наименование цены, регион | Оценка изменения в результате проекта |  | Краткая характеристика методологии расчета
Сроки реализации проекта и подрядчики по этапам проекта
45 | 45.1 |  | 45.2 |  |  | 45.3
| Этапы проекта |  | Основные подрядчики (если выбраны) |  |  | Срок реализации (квартал, год) - фактические (для реализуемых / реализованных этапов) и плановые
[6 empty] | Начало | Окончание
| Поставка |  | - |  |  | 2019 | 2019
| Монтажные работы |  | - |  |  | 2019 | 2019
| Пуско наладочные работы |  | - |  |  | 2019 | 2019
| Этап N (наименование) |  | -
Справочно: даты начала и окончания более крупного проекта / программы, частью которого является данный проект (если применимо)
Детализация оценки стоимости проекта по объектам инвестиций
46 | 46.1 | 46.2 | 46.3 | 46.4 |  | 46.5 | 46.6
| Объект инвестиций | Плановые физические/ технические показатели объекта инвестиций | Плановая продолжительность полезного использования объекта, лет | Текущая оценка полной стоимости (сметная стоимость без НДС), млн. руб. |  | Текущая оценка полной стоимости (в постоянных ценах текущего года без НДС), млн. руб. | Комментарий, в т.ч. гиперссылка на источник расчета стоимости (если применимо)
| Замены МВ на ВВ на ТП-114 2х630 кВА, мкр Антенное поле, П-К, (оборудование) инв. № 865117041- 1 шт. | 1,260 МВА | 20 лет | 0 |  | 0
Работы и материалы, не относимые на конкретный объект инвестиций
| Всего - полная оценка стоимости проекта |  |  | 0 |  | 0
Комментарии
47
Расположение объектов инвестиционного проекта - схема (если применимо)
48

## 1.1.6
Форма №3. Паспорт инвестиционного объекта (проекта)
№ пункта | 1.1.6
1 | Наименование инвестиционного проекта | Модернизация ВЛ-0,4 кВ ТП-110 ф.21 - Уличное освещение, инв. № 865117182
2 | Идентификатор проекта | F_КМЧ-1.1.6
3 | Дата последнего внесения изменений в паспорт проекта | 2018-01-15
Основная информация о проекте
4 | Принадлежность к группе проектов / мегапроекту связь с другими проектами (гиперссылка на материалы, в случае наличия) | -
5 | Категория / подкатегория проекта | Реконструкция/Энергосбережение и повышение энергетической эффективности
6 | Филиал / Дочернее зависимое общество, реализующие проект (если применимо) | филиал "Камчатский" АО "Оборонэнерго"
7 | Субъект(ы) РФ, в которых реализуется проект | Камчатский край
8 | Территории / муниципальные образования субъектов РФ, на которых реализуется проект | г. Петропавловск - Камчатский
9 | Тип проекта | Модернизация замена ДРЛ на ССД
10 | Основные физические/ технические показатели вводимых объектов инвестиций | шт
11 | Основной технико-экономический показатель / показатель эффективности инфраструктуры, на улучшение которого направлен проект (если применимо) | -
12 | Текущее фактическое значение показателя (до реализации проекта) (если применимо) | -
13 | Целевое значение по итогам реализации проекта и год достижения (если применимо) | Снижение технологических потерь, энергосбережение и повышение энергетической эффективности
14 | Краткая характеристика технологии / технических решений, применяемых на вводимых объектах инвестиций (если применимо) (гиперссылка на техническое задание на разработку проекта, в случае наличия) | Модернизация освещения
Организационный статус проекта
15 | Статус прохождения процедур технологического и ценового аудита (гиперссылка на заключение в случае наличия) | -
16 | Статус и результаты процедуры общественного обсуждения проекта (гиперссылки на материалы в случае наличия) | -
17 | Оценка согласованности проекта с планами территориального развития субъекта РФ, муниципальных образований, отраслевыми схемами (гиперссылки на документы в случае наличия) | -
18 | Контакты для запроса информации по проекту (почтовый адрес, телефон, e-mail) | Почтовый адрес:ул. Морская, д. 5, г. Петропавловск-Камчатский, 683000, Тел./факс: (4152) 41-26-31, E-mail: info@km.oen.su
Цели и основания проекта
19 | Основные цели проекта | Снижение технологических потерь, энергосбережение и повышение энергетической эффективности
20 | Описание проекта: состав мероприятий и вводимых объектов (гиперссылки на материалы в случае наличия) | Модернизация ВЛ-0,4 кВ ТП-110 ф.21 - Уличное освещение, инв. № 865117182
21 | Основной заявитель (заявители) проекта / потребитель (потребители) услуг, на обеспечение которых направлен проект | филиал "Камчатский" АО "Оборонэенрго"
22 | Соответствующие государственные целевые программы / инвестиционные соглашения / нормативно-правовые акты / отраслевые и смежные документы (если применимо) (гиперссылки на документы в случае наличия) | -
Рассмотренные альтернативные варианты реализации проекта
23 | Рассмотренные альтернативные варианты достижения целей проекта в т.ч. до включения проекта в инвестиционную программу (включая гиперссылку на материалы) | -
24 | Причины, по которым был выбран текущий вариант реализации проекта (гиперссылки на материалы в случае наличия) | -
25 | Опыт субъекта естественной монополии в реализации проектов, аналогичных выбранному варианту (гиперссылки на материалы в случае наличия) | -
Обоснование проекта с точки зрения достижения целей
26-40 | Цели инвестиционного проекта | Обоснование проекта
| Снижение технологических потерь, энергосбережение и повышение энергетической эффективности | Техническое задание
Пояснение: методика заполнения приведена в Таблице №1 Методических указаний
Плановые технико-экономические показатели проекта / инфраструктурной сети с учетом проекта на этапе эксплуатации (в т.ч. показатели загрузки объекта)
41 | 41.1 | 41.2 | 41.3 | 41.4
| Наименование показателя, единицы измерения | Фактическое значение показателя до реализации проекта (если применимо) | Планируемое значение показателя после реализации проекта (на этапе эксплуатации) (если применимо) | Комментарий
<Показатель 2>
<Показатель 3>
<Показатель 4>
<Показатель ..>
<Показатель N>
Показатели финансово-экономической эффективности проекта
42 | 42.1 | 42.2 | 42.3
| Наименование показателя | Значение показателя | Основные допущения, использованные при расчете показателя
<Дополнительный показатель 1>
<Дополнительный показатель ...>
<Дополнительный показатель N>
Оценка тарифных последствий инвестиционного проекта и влияния проекта на конечную цену товара (услуги) для потребителя
43 | 43.1 |  | 43.2 |  | 43.3
| Оценка тарифных последствий инвестиционного проекта | Наименование тарифа, регион | Оценка изменения в результате проекта |  | Краткая характеристика методологии расчета
44 | 44.1 |  | 44.2 |  | 44.3
| Оценка влияния проекта на конечную цену товара (услуги) для потребителя (если применимо) | Наименование цены, регион | Оценка изменения в результате проекта |  | Краткая характеристика методологии расчета
Сроки реализации проекта и подрядчики по этапам проекта
45 | 45.1 |  | 45.2 |  |  | 45.3
| Этапы проекта |  | Основные подрядчики (если выбраны) |  |  | Срок реализации (квартал, год) - фактические (для реализуемых / реализованных этапов) и плановые
[6 empty] | Начало | Окончание
| Проектно-изыскательские работы |  | -
| Строительно-монтажные работы |  | - |  |  | 2017 | 2017
| Пуско наладочные работы |  | - |  |  | 2017 | 2017
| Этап N (наименование) |  | -
Справочно: даты начала и окончания более крупного проекта / программы, частью которого является данный проект (если применимо)
Детализация оценки стоимости проекта по объектам инвестиций
46 | 46.1 | 46.2 | 46.3 | 46.4 |  | 46.5 | 46.6
| Объект инвестиций | Плановые физические/ технические показатели объекта инвестиций | Плановая продолжительность полезного использования объекта, лет | Текущая оценка полной стоимости (сметная стоимость без НДС), млн. руб. |  | Текущая оценка полной стоимости (в постоянных ценах текущего года без НДС), млн. руб. | Комментарий, в т.ч. гиперссылка на источник расчета стоимости (если применимо)
| Модернизация ВЛ-0,4 кВ ТП-110 ф.21 - Уличное освещение, инв. № 865117182 |  | 10 лет | 0.16844 |  | 0.16844
Работы и материалы, не относимые на конкретный объект инвестиций
| Всего - полная оценка стоимости проекта |  |  | 0.16844 |  | 0.16844
Комментарии
47
Расположение объектов инвестиционного проекта - схема (если применимо)
48

## 1.2.1
Форма №3. Паспорт инвестиционного объекта (проекта)
№ пункта | 1.2.1
1 | Наименование инвестиционного проекта | Реконструкция ОРУ-35 кВ с установкой двух линейных ячеек на РТП-Приморская 110/35/6кВ мкр. Сельдевая (оборудование) инв. № 865116898 по адресу: 684090, Камчатский край, г. Вилючинск
2 | Идентификатор проекта | F_КМЧ-1.2.1
3 | Дата последнего внесения изменений в паспорт проекта | 2018-01-15
Основная информация о проекте
4 | Принадлежность к группе проектов / мегапроекту связь с другими проектами (гиперссылка на материалы, в случае наличия) | -
5 | Категория / подкатегория проекта | Техническое перевооружение и реконструкция/Энергосбережение и повышение энергетической эффективности
6 | Филиал / Дочернее зависимое общество, реализующие проект (если применимо) | филиал "Камчатский" АО "Оборонэнерго"
7 | Субъект(ы) РФ, в которых реализуется проект | Камчатский край
8 | Территории / муниципальные образования субъектов РФ, на которых реализуется проект | ЗАТО г. Вилючинск
9 | Тип проекта | Реконструкция
10 | Основные физические/ технические показатели вводимых объектов инвестиций | МВА
11 | Основной технико-экономический показатель / показатель эффективности инфраструктуры, на улучшение которого направлен проект (если применимо) | -
12 | Текущее фактическое значение показателя (до реализации проекта) (если применимо) | -
13 | Целевое значение по итогам реализации проекта и год достижения (если применимо) | Повышение надежности электроснабжения, снижение затрат на аварийно-востановительные работы
14 | Краткая характеристика технологии / технических решений, применяемых на вводимых объектах инвестиций (если применимо) (гиперссылка на техническое задание на разработку проекта, в случае наличия) | Реконструкция с установкой двух линейных ячеек
Организационный статус проекта
15 | Статус прохождения процедур технологического и ценового аудита (гиперссылка на заключение в случае наличия) | -
16 | Статус и результаты процедуры общественного обсуждения проекта (гиперссылки на материалы в случае наличия) | -
17 | Оценка согласованности проекта с планами территориального развития субъекта РФ, муниципальных образований, отраслевыми схемами (гиперссылки на документы в случае наличия) | -
18 | Контакты для запроса информации по проекту (почтовый адрес, телефон, e-mail) | Почтовый адрес:ул. Морская, д. 5, г. Петропавловск-Камчатский, 683000, Тел./факс: (4152) 41-26-31, E-mail: info@km.oen.su
Цели и основания проекта
19 | Основные цели проекта | Повышение надежности сети, обеспечение бесперебойной работы объектов
20 | Описание проекта: состав мероприятий и вводимых объектов (гиперссылки на материалы в случае наличия) | Реконструкция ОРУ-35 кВ с установкой двух линейных ячеек на РТП-Приморская 110/35/6кВ мкр. Сельдевая (оборудование) инв. № 865116898 по адресу: 684090, Камчатский край, г. Вилючинск
21 | Основной заявитель (заявители) проекта / потребитель (потребители) услуг, на обеспечение которых направлен проект | АО "Оборонэнерго"
22 | Соответствующие государственные целевые программы / инвестиционные соглашения / нормативно-правовые акты / отраслевые и смежные документы (если применимо) (гиперссылки на документы в случае наличия) | -
Рассмотренные альтернативные варианты реализации проекта
23 | Рассмотренные альтернативные варианты достижения целей проекта в т.ч. до включения проекта в инвестиционную программу (включая гиперссылку на материалы) | -
24 | Причины, по которым был выбран текущий вариант реализации проекта (гиперссылки на материалы в случае наличия) | Отсутствие возможности реализации проекта другим вариантом
25 | Опыт субъекта естественной монополии в реализации проектов, аналогичных выбранному варианту (гиперссылки на материалы в случае наличия) | -
Обоснование проекта с точки зрения достижения целей
26-40 | Цели инвестиционного проекта | Обоснование проекта
| Повышение надежности электроснабжения, снижение затрат на аварийно-востановительные работы | Дефектный акт
Пояснение: методика заполнения приведена в Таблице №1 Методических указаний
Плановые технико-экономические показатели проекта / инфраструктурной сети с учетом проекта на этапе эксплуатации (в т.ч. показатели загрузки объекта)
41 | 41.1 | 41.2 | 41.3 | 41.4
| Наименование показателя, единицы измерения | Фактическое значение показателя до реализации проекта (если применимо) | Планируемое значение показателя после реализации проекта (на этапе эксплуатации) (если применимо) | Комментарий
| МВА | 32 | 32
<Показатель 2>
<Показатель 3>
<Показатель 4>
<Показатель ..>
<Показатель N>
Показатели финансово-экономической эффективности проекта
42 | 42.1 | 42.2 | 42.3
| Наименование показателя | Значение показателя | Основные допущения, использованные при расчете показателя
<Дополнительный показатель 1>
<Дополнительный показатель ...>
<Дополнительный показатель N>
Оценка тарифных последствий инвестиционного проекта и влияния проекта на конечную цену товара (услуги) для потребителя
43 | 43.1 |  | 43.2 |  | 43.3
| Оценка тарифных последствий инвестиционного проекта | Наименование тарифа, регион | Оценка изменения в результате проекта |  | Краткая характеристика методологии расчета
44 | 44.1 |  | 44.2 |  | 44.3
| Оценка влияния проекта на конечную цену товара (услуги) для потребителя (если применимо) | Наименование цены, регион | Оценка изменения в результате проекта |  | Краткая характеристика методологии расчета
Сроки реализации проекта и подрядчики по этапам проекта
45 | 45.1 |  | 45.2 |  |  | 45.3
| Этапы проекта |  | Основные подрядчики (если выбраны) |  |  | Срок реализации (квартал, год) - фактические (для реализуемых / реализованных этапов) и плановые
[6 empty] | Начало | Окончание
| Проектно-изыскательские работы |  | ООО "Энергетическое Строительство" |  |  | 2015 | 2015
| Строительно-монтажные работы |  | - |  |  | 2016 | 2016
| Пуско наладочные работы |  | - |  |  | 2017 | 2017
| Этап N (наименование) |  | -
Справочно: даты начала и окончания более крупного проекта / программы, частью которого является данный проект (если применимо)
Детализация оценки стоимости проекта по объектам инвестиций
46 | 46.1 | 46.2 | 46.3 | 46.4 |  | 46.5 | 46.6
| Объект инвестиций | Плановые физические/ технические показатели объекта инвестиций | Плановая продолжительность полезного использования объекта, лет | Текущая оценка полной стоимости (сметная стоимость без НДС), млн. руб. |  | Текущая оценка полной стоимости (в постоянных ценах текущего года без НДС), млн. руб. | Комментарий, в т.ч. гиперссылка на источник расчета стоимости (если применимо)
| Реконструкция ОРУ-35 кВ с установкой двух линейных ячеек на РТП-Приморская 110/35/6кВ мкр. Сельдевая (оборудование) инв. № 865116898 по адресу: 684090, Камчатский край, г. Вилючинск | 32,000 МВА | 20 лет | 11.895 |  | 11.895
Работы и материалы, не относимые на конкретный объект инвестиций
| Всего - полная оценка стоимости проекта |  |  | 11.895 |  | 11.895
Комментарии
47
Расположение объектов инвестиционного проекта - схема (если применимо)
48

## 1.5.1
Форма №3. Паспорт инвестиционного объекта (проекта)
№ пункта | 1.5.1
1 | Наименование инвестиционного проекта | Реконструкция ВЛ-0,4 кВ МТП-848 ф.1 - ул 2-я Шевченко (поселок) инв. № 865162842
2 | Идентификатор проекта | G_КМЧ-1.5.1
3 | Дата последнего внесения изменений в паспорт проекта | 2018-01-15
Основная информация о проекте
4 | Принадлежность к группе проектов / мегапроекту связь с другими проектами (гиперссылка на материалы, в случае наличия) | -
5 | Категория / подкатегория проекта | Техническое перевооружение и реконструкция/Энергосбережение и повышение энергетической эффективности
6 | Филиал / Дочернее зависимое общество, реализующие проект (если применимо) | филиал "Камчатский" АО "Оборонэнерго"
7 | Субъект(ы) РФ, в которых реализуется проект | Камчатский край
8 | Территории / муниципальные образования субъектов РФ, на которых реализуется проект | г.Петропавловск-Камчатский
9 | Тип проекта | Техническое перевооружение и реконструкция
10 | Основные физические/ технические показатели вводимых объектов инвестиций | км
11 | Основной технико-экономический показатель / показатель эффективности инфраструктуры, на улучшение которого направлен проект (если применимо) | -
12 | Текущее фактическое значение показателя (до реализации проекта) (если применимо) | -
13 | Целевое значение по итогам реализации проекта и год достижения (если применимо) | Обеспечение надежности электроснабжения
14 | Краткая характеристика технологии / технических решений, применяемых на вводимых объектах инвестиций (если применимо) (гиперссылка на техническое задание на разработку проекта, в случае наличия) | -
Организационный статус проекта
15 | Статус прохождения процедур технологического и ценового аудита (гиперссылка на заключение в случае наличия) | -
16 | Статус и результаты процедуры общественного обсуждения проекта (гиперссылки на материалы в случае наличия) | -
17 | Оценка согласованности проекта с планами территориального развития субъекта РФ, муниципальных образований, отраслевыми схемами (гиперссылки на документы в случае наличия) | -
18 | Контакты для запроса информации по проекту (почтовый адрес, телефон, e-mail) | Почтовый адрес:ул. Морская, д. 5, г. Петропавловск-Камчатский, 683000, Тел./факс: (4152) 41-26-31, E-mail: info@km.oen.su
Цели и основания проекта
19 | Основные цели проекта | Повышение надежности сети, обеспечение бесперебойной работы объектов
20 | Описание проекта: состав мероприятий и вводимых объектов (гиперссылки на материалы в случае наличия) | Реконструкция ВЛ-0,4 кВ МТП-848 ф.1 - ул 2-я Шевченко (поселок) инв. № 865162842
21 | Основной заявитель (заявители) проекта / потребитель (потребители) услуг, на обеспечение которых направлен проект | АО "Оборонэнерго"
22 | Соответствующие государственные целевые программы / инвестиционные соглашения / нормативно-правовые акты / отраслевые и смежные документы (если применимо) (гиперссылки на документы в случае наличия) | -
Рассмотренные альтернативные варианты реализации проекта
23 | Рассмотренные альтернативные варианты достижения целей проекта в т.ч. до включения проекта в инвестиционную программу (включая гиперссылку на материалы) | -
24 | Причины, по которым был выбран текущий вариант реализации проекта (гиперссылки на материалы в случае наличия) | Отсутствие возможности реализации проекта другим вариантом
25 | Опыт субъекта естественной монополии в реализации проектов, аналогичных выбранному варианту (гиперссылки на материалы в случае наличия) | -
Обоснование проекта с точки зрения достижения целей
26-40 | Цели инвестиционного проекта | Обоснование проекта
| Повышение надежности электроснабжения, снижение затрат на аварийно-востановительные работы | -
Пояснение: методика заполнения приведена в Таблице №1 Методических указаний
Плановые технико-экономические показатели проекта / инфраструктурной сети с учетом проекта на этапе эксплуатации (в т.ч. показатели загрузки объекта)
41 | 41.1 | 41.2 | 41.3 | 41.4
| Наименование показателя, единицы измерения | Фактическое значение показателя до реализации проекта (если применимо) | Планируемое значение показателя после реализации проекта (на этапе эксплуатации) (если применимо) | Комментарий
| км | 0.11 | 0.11
<Показатель 2>
<Показатель 3>
<Показатель 4>
<Показатель ..>
<Показатель N>
Показатели финансово-экономической эффективности проекта
42 | 42.1 | 42.2 | 42.3
| Наименование показателя | Значение показателя | Основные допущения, использованные при расчете показателя
<Дополнительный показатель 1>
<Дополнительный показатель ...>
<Дополнительный показатель N>
Оценка тарифных последствий инвестиционного проекта и влияния проекта на конечную цену товара (услуги) для потребителя
43 | 43.1 |  | 43.2 |  | 43.3
| Оценка тарифных последствий инвестиционного проекта | Наименование тарифа, регион | Оценка изменения в результате проекта |  | Краткая характеристика методологии расчета
44 | 44.1 |  | 44.2 |  | 44.3
| Оценка влияния проекта на конечную цену товара (услуги) для потребителя (если применимо) | Наименование цены, регион | Оценка изменения в результате проекта |  | Краткая характеристика методологии расчета
Сроки реализации проекта и подрядчики по этапам проекта
45 | 45.1 |  | 45.2 |  |  | 45.3
| Этапы проекта |  | Основные подрядчики (если выбраны) |  |  | Срок реализации (квартал, год) - фактические (для реализуемых / реализованных этапов) и плановые
[6 empty] | Начало | Окончание
| Проектно-изыскательские работы |  | - |  |  | 2015 | 2015
| Строительно-монтажные работы |  | - |  |  | 2016 | 2016
| Пуско наладочные работы |  | - |  |  | 2017 | 2017
| Этап N (наименование) |  | -
Справочно: даты начала и окончания более крупного проекта / программы, частью которого является данный проект (если применимо)
Детализация оценки стоимости проекта по объектам инвестиций
46 | 46.1 | 46.2 | 46.3 | 46.4 |  | 46.5 | 46.6
| Объект инвестиций | Плановые физические/ технические показатели объекта инвестиций | Плановая продолжительность полезного использования объекта, лет | Текущая оценка полной стоимости (сметная стоимость без НДС), млн. руб. |  | Текущая оценка полной стоимости (в постоянных ценах текущего года без НДС), млн. руб. | Комментарий, в т.ч. гиперссылка на источник расчета стоимости (если применимо)
| Реконструкция ВЛ-0,4 кВ МТП-848 ф.1 - ул 2-я Шевченко (поселок) инв. № 865162842 | км |  | 0.234 |  | 0.234
Работы и материалы, не относимые на конкретный объект инвестиций
| Всего - полная оценка стоимости проекта |  |  | 0.234 |  | 0.234
Комментарии
47
Расположение объектов инвестиционного проекта - схема (если применимо)
48

## 1.5.2
Форма №3. Паспорт инвестиционного объекта (проекта)
№ пункта | 1.5.2
1 | Наименование инвестиционного проекта | Реконструкция ВЛ-0,4 кВ ТП-219 (ПРЭС) ф.2 - ул.Красногвардейская инв.№865117183 дог87
2 | Идентификатор проекта | G_КМЧ-1.5.2
3 | Дата последнего внесения изменений в паспорт проекта | 2018-01-15
Основная информация о проекте
4 | Принадлежность к группе проектов / мегапроекту связь с другими проектами (гиперссылка на материалы, в случае наличия) | -
5 | Категория / подкатегория проекта | Техническое перевооружение и реконструкция/Энергосбережение и повышение энергетической эффективности
6 | Филиал / Дочернее зависимое общество, реализующие проект (если применимо) | филиал "Камчатский" АО "Оборонэнерго"
7 | Субъект(ы) РФ, в которых реализуется проект | Камчатский край
8 | Территории / муниципальные образования субъектов РФ, на которых реализуется проект | г.Вилючинск
9 | Тип проекта | Техническое перевооружение и реконструкция
10 | Основные физические/ технические показатели вводимых объектов инвестиций | км
11 | Основной технико-экономический показатель / показатель эффективности инфраструктуры, на улучшение которого направлен проект (если применимо) | -
12 | Текущее фактическое значение показателя (до реализации проекта) (если применимо) | -
13 | Целевое значение по итогам реализации проекта и год достижения (если применимо) | Обеспечение надежности электроснабжения
14 | Краткая характеристика технологии / технических решений, применяемых на вводимых объектах инвестиций (если применимо) (гиперссылка на техническое задание на разработку проекта, в случае наличия) | -
Организационный статус проекта
15 | Статус прохождения процедур технологического и ценового аудита (гиперссылка на заключение в случае наличия) | -
16 | Статус и результаты процедуры общественного обсуждения проекта (гиперссылки на материалы в случае наличия) | -
17 | Оценка согласованности проекта с планами территориального развития субъекта РФ, муниципальных образований, отраслевыми схемами (гиперссылки на документы в случае наличия) | -
18 | Контакты для запроса информации по проекту (почтовый адрес, телефон, e-mail) | Почтовый адрес:ул. Морская, д. 5, г. Петропавловск-Камчатский, 683000, Тел./факс: (4152) 41-26-31, E-mail: info@km.oen.su
Цели и основания проекта
19 | Основные цели проекта | Повышение надежности сети, обеспечение бесперебойной работы объектов
20 | Описание проекта: состав мероприятий и вводимых объектов (гиперссылки на материалы в случае наличия) | ВЛ-0,4 кВ "ТП-219(ПРЭС) ф.4 - ул. КрасногвардейскаяРеконструкция ВЛ-0,4 кВ ТП-219 (ПРЭС) ф.2 - ул.Красногвардейская инв.№865117183 дог87
21 | Основной заявитель (заявители) проекта / потребитель (потребители) услуг, на обеспечение которых направлен проект | АО "Оборонэнерго"
22 | Соответствующие государственные целевые программы / инвестиционные соглашения / нормативно-правовые акты / отраслевые и смежные документы (если применимо) (гиперссылки на документы в случае наличия) | -
Рассмотренные альтернативные варианты реализации проекта
23 | Рассмотренные альтернативные варианты достижения целей проекта в т.ч. до включения проекта в инвестиционную программу (включая гиперссылку на материалы) | -
24 | Причины, по которым был выбран текущий вариант реализации проекта (гиперссылки на материалы в случае наличия) | Отсутствие возможности реализации проекта другим вариантом
25 | Опыт субъекта естественной монополии в реализации проектов, аналогичных выбранному варианту (гиперссылки на материалы в случае наличия) | -
Обоснование проекта с точки зрения достижения целей
26-40 | Цели инвестиционного проекта | Обоснование проекта
| Повышение надежности электроснабжения, снижение затрат на аварийно-востановительные работы | -
Пояснение: методика заполнения приведена в Таблице №1 Методических указаний
Плановые технико-экономические показатели проекта / инфраструктурной сети с учетом проекта на этапе эксплуатации (в т.ч. показатели загрузки объекта)
41 | 41.1 | 41.2 | 41.3 | 41.4
| Наименование показателя, единицы измерения | Фактическое значение показателя до реализации проекта (если применимо) | Планируемое значение показателя после реализации проекта (на этапе эксплуатации) (если применимо) | Комментарий
| км | 0.234 | 0.234
<Показатель 2>
<Показатель 3>
<Показатель 4>
<Показатель ..>
<Показатель N>
Показатели финансово-экономической эффективности проекта
42 | 42.1 | 42.2 | 42.3
| Наименование показателя | Значение показателя | Основные допущения, использованные при расчете показателя
<Дополнительный показатель 1>
<Дополнительный показатель ...>
<Дополнительный показатель N>
Оценка тарифных последствий инвестиционного проекта и влияния проекта на конечную цену товара (услуги) для потребителя
43 | 43.1 |  | 43.2 |  | 43.3
| Оценка тарифных последствий инвестиционного проекта | Наименование тарифа, регион | Оценка изменения в результате проекта |  | Краткая характеристика методологии расчета
44 | 44.1 |  | 44.2 |  | 44.3
| Оценка влияния проекта на конечную цену товара (услуги) для потребителя (если применимо) | Наименование цены, регион | Оценка изменения в результате проекта |  | Краткая характеристика методологии расчета
Сроки реализации проекта и подрядчики по этапам проекта
45 | 45.1 |  | 45.2 |  |  | 45.3
| Этапы проекта |  | Основные подрядчики (если выбраны) |  |  | Срок реализации (квартал, год) - фактические (для реализуемых / реализованных этапов) и плановые
[6 empty] | Начало | Окончание
| Проектно-изыскательские работы |  | - |  |  | 2015 | 2015
| Строительно-монтажные работы |  | - |  |  | 2016 | 2016
| Пуско наладочные работы |  | - |  |  | 2017 | 2017
| Этап N (наименование) |  | -
Справочно: даты начала и окончания более крупного проекта / программы, частью которого является данный проект (если применимо)
Детализация оценки стоимости проекта по объектам инвестиций
46 | 46.1 | 46.2 | 46.3 | 46.4 |  | 46.5 | 46.6
| Объект инвестиций | Плановые физические/ технические показатели объекта инвестиций | Плановая продолжительность полезного использования объекта, лет | Текущая оценка полной стоимости (сметная стоимость без НДС), млн. руб. |  | Текущая оценка полной стоимости (в постоянных ценах текущего года без НДС), млн. руб. | Комментарий, в т.ч. гиперссылка на источник расчета стоимости (если применимо)
| Реконструкция ВЛ-0,4 кВ ТП-219 (ПРЭС) ф.2 - ул.Красногвардейская инв.№865117183 дог87 | км |  | 0.499 |  | 0.499
Работы и материалы, не относимые на конкретный объект инвестиций
| Всего - полная оценка стоимости проекта |  |  | 0.499 |  | 0.499
Комментарии
47
Расположение объектов инвестиционного проекта - схема (если применимо)
48

## 1.5.3
Форма №3. Паспорт инвестиционного объекта (проекта)
№ пункта | 1.5.3
1 | Наименование инвестиционного проекта | Реконструкция ВЛ-0,4 кВ ТП-301-ф. 25, ул. Владивостокская инв.№865183243
2 | Идентификатор проекта | G_КМЧ-1.5.3
3 | Дата последнего внесения изменений в паспорт проекта | 2018-01-15
Основная информация о проекте
4 | Принадлежность к группе проектов / мегапроекту связь с другими проектами (гиперссылка на материалы, в случае наличия) | -
5 | Категория / подкатегория проекта | Техническое перевооружение и реконструкция/Энергосбережение и повышение энергетической эффективности
6 | Филиал / Дочернее зависимое общество, реализующие проект (если применимо) | филиал "Камчатский" АО "Оборонэнерго"
7 | Субъект(ы) РФ, в которых реализуется проект | Камчатский край
8 | Территории / муниципальные образования субъектов РФ, на которых реализуется проект | г. Вилючинск
9 | Тип проекта | Техническое перевооружение и реконструкция
10 | Основные физические/ технические показатели вводимых объектов инвестиций | км
11 | Основной технико-экономический показатель / показатель эффективности инфраструктуры, на улучшение которого направлен проект (если применимо) | -
12 | Текущее фактическое значение показателя (до реализации проекта) (если применимо) | -
13 | Целевое значение по итогам реализации проекта и год достижения (если применимо) | Обеспечение надежности электроснабжения
14 | Краткая характеристика технологии / технических решений, применяемых на вводимых объектах инвестиций (если применимо) (гиперссылка на техническое задание на разработку проекта, в случае наличия) | -
Организационный статус проекта
15 | Статус прохождения процедур технологического и ценового аудита (гиперссылка на заключение в случае наличия) | -
16 | Статус и результаты процедуры общественного обсуждения проекта (гиперссылки на материалы в случае наличия) | -
17 | Оценка согласованности проекта с планами территориального развития субъекта РФ, муниципальных образований, отраслевыми схемами (гиперссылки на документы в случае наличия) | -
18 | Контакты для запроса информации по проекту (почтовый адрес, телефон, e-mail) | Почтовый адрес:ул. Морская, д. 5, г. Петропавловск-Камчатский, 683000, Тел./факс: (4152) 41-26-31, E-mail: info@km.oen.su
Цели и основания проекта
19 | Основные цели проекта | Повышение надежности сети, обеспечение бесперебойной работы объектов
20 | Описание проекта: состав мероприятий и вводимых объектов (гиперссылки на материалы в случае наличия) | Реконструкция ВЛ-0,4 кВ ТП-301-ф. 25, ул. Владивостокская инв.№865183243
21 | Основной заявитель (заявители) проекта / потребитель (потребители) услуг, на обеспечение которых направлен проект | АО "Оборонэнерго"
22 | Соответствующие государственные целевые программы / инвестиционные соглашения / нормативно-правовые акты / отраслевые и смежные документы (если применимо) (гиперссылки на документы в случае наличия) | -
Рассмотренные альтернативные варианты реализации проекта
23 | Рассмотренные альтернативные варианты достижения целей проекта в т.ч. до включения проекта в инвестиционную программу (включая гиперссылку на материалы) | -
24 | Причины, по которым был выбран текущий вариант реализации проекта (гиперссылки на материалы в случае наличия) | Отсутствие возможности реализации проекта другим вариантом
25 | Опыт субъекта естественной монополии в реализации проектов, аналогичных выбранному варианту (гиперссылки на материалы в случае наличия) | -
Обоснование проекта с точки зрения достижения целей
26-40 | Цели инвестиционного проекта | Обоснование проекта
| Повышение надежности электроснабжения, снижение затрат на аварийно-востановительные работы | -
Пояснение: методика заполнения приведена в Таблице №1 Методических указаний
Плановые технико-экономические показатели проекта / инфраструктурной сети с учетом проекта на этапе эксплуатации (в т.ч. показатели загрузки объекта)
41 | 41.1 | 41.2 | 41.3 | 41.4
| Наименование показателя, единицы измерения | Фактическое значение показателя до реализации проекта (если применимо) | Планируемое значение показателя после реализации проекта (на этапе эксплуатации) (если применимо) | Комментарий
| км | 0.13 | 0.13
<Показатель 2>
<Показатель 3>
<Показатель 4>
<Показатель ..>
<Показатель N>
Показатели финансово-экономической эффективности проекта
42 | 42.1 | 42.2 | 42.3
| Наименование показателя | Значение показателя | Основные допущения, использованные при расчете показателя
<Дополнительный показатель 1>
<Дополнительный показатель ...>
<Дополнительный показатель N>
Оценка тарифных последствий инвестиционного проекта и влияния проекта на конечную цену товара (услуги) для потребителя
43 | 43.1 |  | 43.2 |  | 43.3
| Оценка тарифных последствий инвестиционного проекта | Наименование тарифа, регион | Оценка изменения в результате проекта |  | Краткая характеристика методологии расчета
44 | 44.1 |  | 44.2 |  | 44.3
| Оценка влияния проекта на конечную цену товара (услуги) для потребителя (если применимо) | Наименование цены, регион | Оценка изменения в результате проекта |  | Краткая характеристика методологии расчета
Сроки реализации проекта и подрядчики по этапам проекта
45 | 45.1 |  | 45.2 |  |  | 45.3
| Этапы проекта |  | Основные подрядчики (если выбраны) |  |  | Срок реализации (квартал, год) - фактические (для реализуемых / реализованных этапов) и плановые
[6 empty] | Начало | Окончание
| Проектно-изыскательские работы |  | -
| Строительно-монтажные работы |  | -
| Пуско наладочные работы |  | -
| Этап N (наименование) |  | -
Справочно: даты начала и окончания более крупного проекта / программы, частью которого является данный проект (если применимо)
Детализация оценки стоимости проекта по объектам инвестиций
46 | 46.1 | 46.2 | 46.3 | 46.4 |  | 46.5 | 46.6
| Объект инвестиций | Плановые физические/ технические показатели объекта инвестиций | Плановая продолжительность полезного использования объекта, лет | Текущая оценка полной стоимости (сметная стоимость без НДС), млн. руб. |  | Текущая оценка полной стоимости (в постоянных ценах текущего года без НДС), млн. руб. | Комментарий, в т.ч. гиперссылка на источник расчета стоимости (если применимо)
| Реконструкция ВЛ-0,4 кВ ТП-301-ф. 25, ул. Владивостокская инв.№865183243 | км |  | 0 |  | 0
Работы и материалы, не относимые на конкретный объект инвестиций
| Всего - полная оценка стоимости проекта |  |  | 0 |  | 0
Комментарии
47
Расположение объектов инвестиционного проекта - схема (если применимо)
48

## 1.5.4
Форма №3. Паспорт инвестиционного объекта (проекта)
№ пункта | 1.5.4
1 | Наименование инвестиционного проекта | Реконструкция ВЛ-0,4 кВ ТП-821 ф.1 - ул.Фурманова инв №865117185
2 | Идентификатор проекта | G_КМЧ-1.5.4
3 | Дата последнего внесения изменений в паспорт проекта | 2018-01-15
Основная информация о проекте
4 | Принадлежность к группе проектов / мегапроекту связь с другими проектами (гиперссылка на материалы, в случае наличия) | -
5 | Категория / подкатегория проекта | Техническое перевооружение и реконструкция/Энергосбережение и повышение энергетической эффективности
6 | Филиал / Дочернее зависимое общество, реализующие проект (если применимо) | филиал "Камчатский" АО "Оборонэнерго"
7 | Субъект(ы) РФ, в которых реализуется проект | Камчатский край
8 | Территории / муниципальные образования субъектов РФ, на которых реализуется проект | г.Петропавловск-Камчатский
9 | Тип проекта | Техническое перевооружение и реконструкция
10 | Основные физические/ технические показатели вводимых объектов инвестиций | км
11 | Основной технико-экономический показатель / показатель эффективности инфраструктуры, на улучшение которого направлен проект (если применимо) | -
12 | Текущее фактическое значение показателя (до реализации проекта) (если применимо) | -
13 | Целевое значение по итогам реализации проекта и год достижения (если применимо) | Обеспечение надежности электроснабжения
14 | Краткая характеристика технологии / технических решений, применяемых на вводимых объектах инвестиций (если применимо) (гиперссылка на техническое задание на разработку проекта, в случае наличия) | -
Организационный статус проекта
15 | Статус прохождения процедур технологического и ценового аудита (гиперссылка на заключение в случае наличия) | -
16 | Статус и результаты процедуры общественного обсуждения проекта (гиперссылки на материалы в случае наличия) | -
17 | Оценка согласованности проекта с планами территориального развития субъекта РФ, муниципальных образований, отраслевыми схемами (гиперссылки на документы в случае наличия) | -
18 | Контакты для запроса информации по проекту (почтовый адрес, телефон, e-mail) | Почтовый адрес:ул. Морская, д. 5, г. Петропавловск-Камчатский, 683000, Тел./факс: (4152) 41-26-31, E-mail: info@km.oen.su
Цели и основания проекта
19 | Основные цели проекта | Повышение надежности сети, обеспечение бесперебойной работы объектов
20 | Описание проекта: состав мероприятий и вводимых объектов (гиперссылки на материалы в случае наличия) | Реконструкция ВЛ-0,4 кВ ТП-821 ф.1 - ул.Фурманова инв №865117185
21 | Основной заявитель (заявители) проекта / потребитель (потребители) услуг, на обеспечение которых направлен проект | АО "Оборонэнерго"
22 | Соответствующие государственные целевые программы / инвестиционные соглашения / нормативно-правовые акты / отраслевые и смежные документы (если применимо) (гиперссылки на документы в случае наличия) | -
Рассмотренные альтернативные варианты реализации проекта
23 | Рассмотренные альтернативные варианты достижения целей проекта в т.ч. до включения проекта в инвестиционную программу (включая гиперссылку на материалы) | -
24 | Причины, по которым был выбран текущий вариант реализации проекта (гиперссылки на материалы в случае наличия) | Отсутствие возможности реализации проекта другим вариантом
25 | Опыт субъекта естественной монополии в реализации проектов, аналогичных выбранному варианту (гиперссылки на материалы в случае наличия) | -
Обоснование проекта с точки зрения достижения целей
26-40 | Цели инвестиционного проекта | Обоснование проекта
| Повышение надежности электроснабжения, снижение затрат на аварийно-востановительные работы | -
Пояснение: методика заполнения приведена в Таблице №1 Методических указаний
Плановые технико-экономические показатели проекта / инфраструктурной сети с учетом проекта на этапе эксплуатации (в т.ч. показатели загрузки объекта)
41 | 41.1 | 41.2 | 41.3 | 41.4
| Наименование показателя, единицы измерения | Фактическое значение показателя до реализации проекта (если применимо) | Планируемое значение показателя после реализации проекта (на этапе эксплуатации) (если применимо) | Комментарий
| км | 0.15 | 0.15
<Показатель 2>
<Показатель 3>
<Показатель 4>
<Показатель ..>
<Показатель N>
Показатели финансово-экономической эффективности проекта
42 | 42.1 | 42.2 | 42.3
| Наименование показателя | Значение показателя | Основные допущения, использованные при расчете показателя
<Дополнительный показатель 1>
<Дополнительный показатель ...>
<Дополнительный показатель N>
Оценка тарифных последствий инвестиционного проекта и влияния проекта на конечную цену товара (услуги) для потребителя
43 | 43.1 |  | 43.2 |  | 43.3
| Оценка тарифных последствий инвестиционного проекта | Наименование тарифа, регион | Оценка изменения в результате проекта |  | Краткая характеристика методологии расчета
44 | 44.1 |  | 44.2 |  | 44.3
| Оценка влияния проекта на конечную цену товара (услуги) для потребителя (если применимо) | Наименование цены, регион | Оценка изменения в результате проекта |  | Краткая характеристика методологии расчета
Сроки реализации проекта и подрядчики по этапам проекта
45 | 45.1 |  | 45.2 |  |  | 45.3
| Этапы проекта |  | Основные подрядчики (если выбраны) |  |  | Срок реализации (квартал, год) - фактические (для реализуемых / реализованных этапов) и плановые
[6 empty] | Начало | Окончание
| Проектно-изыскательские работы |  | - |  |  | 2015 | 2015
| Строительно-монтажные работы |  | - |  |  | 2016 | 2016
| Пуско наладочные работы |  | - |  |  | 2017 | 2017
| Этап N (наименование) |  | -
Справочно: даты начала и окончания более крупного проекта / программы, частью которого является данный проект (если применимо)
Детализация оценки стоимости проекта по объектам инвестиций
46 | 46.1 | 46.2 | 46.3 | 46.4 |  | 46.5 | 46.6
| Объект инвестиций | Плановые физические/ технические показатели объекта инвестиций | Плановая продолжительность полезного использования объекта, лет | Текущая оценка полной стоимости (сметная стоимость без НДС), млн. руб. |  | Текущая оценка полной стоимости (в постоянных ценах текущего года без НДС), млн. руб. | Комментарий, в т.ч. гиперссылка на источник расчета стоимости (если применимо)
| Реконструкция ВЛ-0,4 кВ ТП-821 ф.1 - ул.Фурманова инв №865117185 | км |  | 0.218 |  | 0.218
Работы и материалы, не относимые на конкретный объект инвестиций
| Всего - полная оценка стоимости проекта |  |  | 0.218 |  | 0.218
Комментарии
47
Расположение объектов инвестиционного проекта - схема (если применимо)
48

## 1.5.5
Форма №3. Паспорт инвестиционного объекта (проекта)
№ пункта | 1.5.5
1 | Наименование инвестиционного проекта | Реконструкция ВЛ-0,4 кВ ТП-839 ф.2 ул. Степная инв № 865117187
2 | Идентификатор проекта | G_КМЧ-1.5.5
3 | Дата последнего внесения изменений в паспорт проекта | 2018-01-15
Основная информация о проекте
4 | Принадлежность к группе проектов / мегапроекту связь с другими проектами (гиперссылка на материалы, в случае наличия) | -
5 | Категория / подкатегория проекта | Техническое перевооружение и реконструкция/Энергосбережение и повышение энергетической эффективности
6 | Филиал / Дочернее зависимое общество, реализующие проект (если применимо) | филиал "Камчатский" АО "Оборонэнерго"
7 | Субъект(ы) РФ, в которых реализуется проект | Камчатский край
8 | Территории / муниципальные образования субъектов РФ, на которых реализуется проект | г.Петропавловск-Камчатский
9 | Тип проекта | Техническое перевооружение и реконструкция
10 | Основные физические/ технические показатели вводимых объектов инвестиций | км
11 | Основной технико-экономический показатель / показатель эффективности инфраструктуры, на улучшение которого направлен проект (если применимо) | -
12 | Текущее фактическое значение показателя (до реализации проекта) (если применимо) | -
13 | Целевое значение по итогам реализации проекта и год достижения (если применимо) | Обеспечение надежности электроснабжения
14 | Краткая характеристика технологии / технических решений, применяемых на вводимых объектах инвестиций (если применимо) (гиперссылка на техническое задание на разработку проекта, в случае наличия) | -
Организационный статус проекта
15 | Статус прохождения процедур технологического и ценового аудита (гиперссылка на заключение в случае наличия) | -
16 | Статус и результаты процедуры общественного обсуждения проекта (гиперссылки на материалы в случае наличия) | -
17 | Оценка согласованности проекта с планами территориального развития субъекта РФ, муниципальных образований, отраслевыми схемами (гиперссылки на документы в случае наличия) | -
18 | Контакты для запроса информации по проекту (почтовый адрес, телефон, e-mail) | Почтовый адрес:ул. Морская, д. 5, г. Петропавловск-Камчатский, 683000, Тел./факс: (4152) 41-26-31, E-mail: info@km.oen.su
Цели и основания проекта
19 | Основные цели проекта | Повышение надежности сети, обеспечение бесперебойной работы объектов
20 | Описание проекта: состав мероприятий и вводимых объектов (гиперссылки на материалы в случае наличия) | Реконструкция ВЛ-0,4 кВ ТП-839 ф.2 ул. Степная инв № 865117187
21 | Основной заявитель (заявители) проекта / потребитель (потребители) услуг, на обеспечение которых направлен проект | АО "Оборонэнерго"
22 | Соответствующие государственные целевые программы / инвестиционные соглашения / нормативно-правовые акты / отраслевые и смежные документы (если применимо) (гиперссылки на документы в случае наличия) | -
Рассмотренные альтернативные варианты реализации проекта
23 | Рассмотренные альтернативные варианты достижения целей проекта в т.ч. до включения проекта в инвестиционную программу (включая гиперссылку на материалы) | -
24 | Причины, по которым был выбран текущий вариант реализации проекта (гиперссылки на материалы в случае наличия) | Отсутствие возможности реализации проекта другим вариантом
25 | Опыт субъекта естественной монополии в реализации проектов, аналогичных выбранному варианту (гиперссылки на материалы в случае наличия) | -
Обоснование проекта с точки зрения достижения целей
26-40 | Цели инвестиционного проекта | Обоснование проекта
| Повышение надежности электроснабжения, снижение затрат на аварийно-востановительные работы | -
Пояснение: методика заполнения приведена в Таблице №1 Методических указаний
Плановые технико-экономические показатели проекта / инфраструктурной сети с учетом проекта на этапе эксплуатации (в т.ч. показатели загрузки объекта)
41 | 41.1 | 41.2 | 41.3 | 41.4
| Наименование показателя, единицы измерения | Фактическое значение показателя до реализации проекта (если применимо) | Планируемое значение показателя после реализации проекта (на этапе эксплуатации) (если применимо) | Комментарий
| км | 0.05 | 0.05
<Показатель 2>
<Показатель 3>
<Показатель 4>
<Показатель ..>
<Показатель N>
Показатели финансово-экономической эффективности проекта
42 | 42.1 | 42.2 | 42.3
| Наименование показателя | Значение показателя | Основные допущения, использованные при расчете показателя
<Дополнительный показатель 1>
<Дополнительный показатель ...>
<Дополнительный показатель N>
Оценка тарифных последствий инвестиционного проекта и влияния проекта на конечную цену товара (услуги) для потребителя
43 | 43.1 |  | 43.2 |  | 43.3
| Оценка тарифных последствий инвестиционного проекта | Наименование тарифа, регион | Оценка изменения в результате проекта |  | Краткая характеристика методологии расчета
44 | 44.1 |  | 44.2 |  | 44.3
| Оценка влияния проекта на конечную цену товара (услуги) для потребителя (если применимо) | Наименование цены, регион | Оценка изменения в результате проекта |  | Краткая характеристика методологии расчета
Сроки реализации проекта и подрядчики по этапам проекта
45 | 45.1 |  | 45.2 |  |  | 45.3
| Этапы проекта |  | Основные подрядчики (если выбраны) |  |  | Срок реализации (квартал, год) - фактические (для реализуемых / реализованных этапов) и плановые
[6 empty] | Начало | Окончание
| Проектно-изыскательские работы |  | - |  |  | 2015 | 2015
| Строительно-монтажные работы |  | - |  |  | 2016 | 2016
| Пуско наладочные работы |  | - |  |  | 2017 | 2017
| Этап N (наименование) |  | -
Справочно: даты начала и окончания более крупного проекта / программы, частью которого является данный проект (если применимо)
Детализация оценки стоимости проекта по объектам инвестиций
46 | 46.1 | 46.2 | 46.3 | 46.4 |  | 46.5 | 46.6
| Объект инвестиций | Плановые физические/ технические показатели объекта инвестиций | Плановая продолжительность полезного использования объекта, лет | Текущая оценка полной стоимости (сметная стоимость без НДС), млн. руб. |  | Текущая оценка полной стоимости (в постоянных ценах текущего года без НДС), млн. руб. | Комментарий, в т.ч. гиперссылка на источник расчета стоимости (если применимо)
| Реконструкция ВЛ-0,4 кВ ТП-839 ф.2 ул. Степная инв № 865117187 | км |  | 0.214 |  | 0.214
Работы и материалы, не относимые на конкретный объект инвестиций
| Всего - полная оценка стоимости проекта |  |  | 0.214 |  | 0.214
Комментарии
47
Расположение объектов инвестиционного проекта - схема (если применимо)
48

## 1.5.6
Форма №3. Паспорт инвестиционного объекта (проекта)
№ пункта | 1.5.6
1 | Наименование инвестиционного проекта | Реконструкция ВЛ-0,4 кВ ТП-839 ф.4 ул. Стеллера инв. № 865117181
2 | Идентификатор проекта | G_КМЧ-1.5.6
3 | Дата последнего внесения изменений в паспорт проекта | 2018-01-15
Основная информация о проекте
4 | Принадлежность к группе проектов / мегапроекту связь с другими проектами (гиперссылка на материалы, в случае наличия) | -
5 | Категория / подкатегория проекта | Техническое перевооружение и реконструкция/Энергосбережение и повышение энергетической эффективности
6 | Филиал / Дочернее зависимое общество, реализующие проект (если применимо) | филиал "Камчатский" АО "Оборонэнерго"
7 | Субъект(ы) РФ, в которых реализуется проект | Камчатский край
8 | Территории / муниципальные образования субъектов РФ, на которых реализуется проект | г.Петропавловск-Камчатский
9 | Тип проекта | Техническое перевооружение и реконструкция
10 | Основные физические/ технические показатели вводимых объектов инвестиций | км
11 | Основной технико-экономический показатель / показатель эффективности инфраструктуры, на улучшение которого направлен проект (если применимо) | -
12 | Текущее фактическое значение показателя (до реализации проекта) (если применимо) | -
13 | Целевое значение по итогам реализации проекта и год достижения (если применимо) | Обеспечение надежности электроснабжения
14 | Краткая характеристика технологии / технических решений, применяемых на вводимых объектах инвестиций (если применимо) (гиперссылка на техническое задание на разработку проекта, в случае наличия) | -
Организационный статус проекта
15 | Статус прохождения процедур технологического и ценового аудита (гиперссылка на заключение в случае наличия) | -
16 | Статус и результаты процедуры общественного обсуждения проекта (гиперссылки на материалы в случае наличия) | -
17 | Оценка согласованности проекта с планами территориального развития субъекта РФ, муниципальных образований, отраслевыми схемами (гиперссылки на документы в случае наличия) | -
18 | Контакты для запроса информации по проекту (почтовый адрес, телефон, e-mail) | Почтовый адрес:ул. Морская, д. 5, г. Петропавловск-Камчатский, 683000, Тел./факс: (4152) 41-26-31, E-mail: info@km.oen.su
Цели и основания проекта
19 | Основные цели проекта | Повышение надежности сети, обеспечение бесперебойной работы объектов
20 | Описание проекта: состав мероприятий и вводимых объектов (гиперссылки на материалы в случае наличия) | Реконструкция ВЛ-0,4 кВ ТП-839 ф.4 ул. Стеллера инв. № 865117181
21 | Основной заявитель (заявители) проекта / потребитель (потребители) услуг, на обеспечение которых направлен проект | АО "Оборонэнерго"
22 | Соответствующие государственные целевые программы / инвестиционные соглашения / нормативно-правовые акты / отраслевые и смежные документы (если применимо) (гиперссылки на документы в случае наличия) | -
Рассмотренные альтернативные варианты реализации проекта
23 | Рассмотренные альтернативные варианты достижения целей проекта в т.ч. до включения проекта в инвестиционную программу (включая гиперссылку на материалы) | -
24 | Причины, по которым был выбран текущий вариант реализации проекта (гиперссылки на материалы в случае наличия) | Отсутствие возможности реализации проекта другим вариантом
25 | Опыт субъекта естественной монополии в реализации проектов, аналогичных выбранному варианту (гиперссылки на материалы в случае наличия) | -
Обоснование проекта с точки зрения достижения целей
26-40 | Цели инвестиционного проекта | Обоснование проекта
| Повышение надежности электроснабжения, снижение затрат на аварийно-востановительные работы | -
Пояснение: методика заполнения приведена в Таблице №1 Методических указаний
Плановые технико-экономические показатели проекта / инфраструктурной сети с учетом проекта на этапе эксплуатации (в т.ч. показатели загрузки объекта)
41 | 41.1 | 41.2 | 41.3 | 41.4
| Наименование показателя, единицы измерения | Фактическое значение показателя до реализации проекта (если применимо) | Планируемое значение показателя после реализации проекта (на этапе эксплуатации) (если применимо) | Комментарий
| км | 0.743 | 0.743
<Показатель 2>
<Показатель 3>
<Показатель 4>
<Показатель ..>
<Показатель N>
Показатели финансово-экономической эффективности проекта
42 | 42.1 | 42.2 | 42.3
| Наименование показателя | Значение показателя | Основные допущения, использованные при расчете показателя
<Дополнительный показатель 1>
<Дополнительный показатель ...>
<Дополнительный показатель N>
Оценка тарифных последствий инвестиционного проекта и влияния проекта на конечную цену товара (услуги) для потребителя
43 | 43.1 |  | 43.2 |  | 43.3
| Оценка тарифных последствий инвестиционного проекта | Наименование тарифа, регион | Оценка изменения в результате проекта |  | Краткая характеристика методологии расчета
44 | 44.1 |  | 44.2 |  | 44.3
| Оценка влияния проекта на конечную цену товара (услуги) для потребителя (если применимо) | Наименование цены, регион | Оценка изменения в результате проекта |  | Краткая характеристика методологии расчета
Сроки реализации проекта и подрядчики по этапам проекта
45 | 45.1 |  | 45.2 |  |  | 45.3
| Этапы проекта |  | Основные подрядчики (если выбраны) |  |  | Срок реализации (квартал, год) - фактические (для реализуемых / реализованных этапов) и плановые
[6 empty] | Начало | Окончание
| Проектно-изыскательские работы |  | - |  |  | 2015 | 2015
| Строительно-монтажные работы |  | - |  |  | 2016 | 2016
| Пуско наладочные работы |  | - |  |  | 2017 | 2017
| Этап N (наименование) |  | -
Справочно: даты начала и окончания более крупного проекта / программы, частью которого является данный проект (если применимо)
Детализация оценки стоимости проекта по объектам инвестиций
46 | 46.1 | 46.2 | 46.3 | 46.4 |  | 46.5 | 46.6
| Объект инвестиций | Плановые физические/ технические показатели объекта инвестиций | Плановая продолжительность полезного использования объекта, лет | Текущая оценка полной стоимости (сметная стоимость без НДС), млн. руб. |  | Текущая оценка полной стоимости (в постоянных ценах текущего года без НДС), млн. руб. | Комментарий, в т.ч. гиперссылка на источник расчета стоимости (если применимо)
| Реконструкция ВЛ-0,4 кВ ТП-839 ф.4 ул. Стеллера инв. № 865117181 | км |  | 0.984 |  | 0.984
Работы и материалы, не относимые на конкретный объект инвестиций
| Всего - полная оценка стоимости проекта |  |  | 0.984 |  | 0.984
Комментарии
47
Расположение объектов инвестиционного проекта - схема (если применимо)
48

## 1.5.7
Форма №3. Паспорт инвестиционного объекта (проекта)
№ пункта | 1.5.7
1 | Наименование инвестиционного проекта | Реконструкция ВЛ-0,4 кВ ТП-847 ф.5 - ул. 2-я Шевченко инв №865178152
2 | Идентификатор проекта | G_КМЧ-1.5.7
3 | Дата последнего внесения изменений в паспорт проекта | 2018-01-15
Основная информация о проекте
4 | Принадлежность к группе проектов / мегапроекту связь с другими проектами (гиперссылка на материалы, в случае наличия) | -
5 | Категория / подкатегория проекта | Техническое перевооружение и реконструкция/Энергосбережение и повышение энергетической эффективности
6 | Филиал / Дочернее зависимое общество, реализующие проект (если применимо) | филиал "Камчатский" АО "Оборонэнерго"
7 | Субъект(ы) РФ, в которых реализуется проект | Камчатский край
8 | Территории / муниципальные образования субъектов РФ, на которых реализуется проект | г.Петропавловск-Камчатский
9 | Тип проекта | Техническое перевооружение и реконструкция
10 | Основные физические/ технические показатели вводимых объектов инвестиций | км
11 | Основной технико-экономический показатель / показатель эффективности инфраструктуры, на улучшение которого направлен проект (если применимо) | -
12 | Текущее фактическое значение показателя (до реализации проекта) (если применимо) | -
13 | Целевое значение по итогам реализации проекта и год достижения (если применимо) | Обеспечение надежности электроснабжения
14 | Краткая характеристика технологии / технических решений, применяемых на вводимых объектах инвестиций (если применимо) (гиперссылка на техническое задание на разработку проекта, в случае наличия) | -
Организационный статус проекта
15 | Статус прохождения процедур технологического и ценового аудита (гиперссылка на заключение в случае наличия) | -
16 | Статус и результаты процедуры общественного обсуждения проекта (гиперссылки на материалы в случае наличия) | -
17 | Оценка согласованности проекта с планами территориального развития субъекта РФ, муниципальных образований, отраслевыми схемами (гиперссылки на документы в случае наличия) | -
18 | Контакты для запроса информации по проекту (почтовый адрес, телефон, e-mail) | Почтовый адрес:ул. Морская, д. 5, г. Петропавловск-Камчатский, 683000, Тел./факс: (4152) 41-26-31, E-mail: info@km.oen.su
Цели и основания проекта
19 | Основные цели проекта | Повышение надежности сети, обеспечение бесперебойной работы объектов
20 | Описание проекта: состав мероприятий и вводимых объектов (гиперссылки на материалы в случае наличия) | ВЛ-0,4 кВ ТП-847 ф.5-ул. 2-я Шевченко
21 | Основной заявитель (заявители) проекта / потребитель (потребители) услуг, на обеспечение которых направлен проект | АО "Оборонэнерго"
22 | Соответствующие государственные целевые программы / инвестиционные соглашения / нормативно-правовые акты / отраслевые и смежные документы (если применимо) (гиперссылки на документы в случае наличия) | -
Рассмотренные альтернативные варианты реализации проекта
23 | Рассмотренные альтернативные варианты достижения целей проекта в т.ч. до включения проекта в инвестиционную программу (включая гиперссылку на материалы) | -
24 | Причины, по которым был выбран текущий вариант реализации проекта (гиперссылки на материалы в случае наличия) | Отсутствие возможности реализации проекта другим вариантом
25 | Опыт субъекта естественной монополии в реализации проектов, аналогичных выбранному варианту (гиперссылки на материалы в случае наличия) | -
Обоснование проекта с точки зрения достижения целей
26-40 | Цели инвестиционного проекта | Обоснование проекта
| Повышение надежности электроснабжения, снижение затрат на аварийно-востановительные работы | -
Пояснение: методика заполнения приведена в Таблице №1 Методических указаний
Плановые технико-экономические показатели проекта / инфраструктурной сети с учетом проекта на этапе эксплуатации (в т.ч. показатели загрузки объекта)
41 | 41.1 | 41.2 | 41.3 | 41.4
| Наименование показателя, единицы измерения | Фактическое значение показателя до реализации проекта (если применимо) | Планируемое значение показателя после реализации проекта (на этапе эксплуатации) (если применимо) | Комментарий
| км | 0.425 | 0.425
<Показатель 2>
<Показатель 3>
<Показатель 4>
<Показатель ..>
<Показатель N>
Показатели финансово-экономической эффективности проекта
42 | 42.1 | 42.2 | 42.3
| Наименование показателя | Значение показателя | Основные допущения, использованные при расчете показателя
<Дополнительный показатель 1>
<Дополнительный показатель ...>
<Дополнительный показатель N>
Оценка тарифных последствий инвестиционного проекта и влияния проекта на конечную цену товара (услуги) для потребителя
43 | 43.1 |  | 43.2 |  | 43.3
| Оценка тарифных последствий инвестиционного проекта | Наименование тарифа, регион | Оценка изменения в результате проекта |  | Краткая характеристика методологии расчета
44 | 44.1 |  | 44.2 |  | 44.3
| Оценка влияния проекта на конечную цену товара (услуги) для потребителя (если применимо) | Наименование цены, регион | Оценка изменения в результате проекта |  | Краткая характеристика методологии расчета
Сроки реализации проекта и подрядчики по этапам проекта
45 | 45.1 |  | 45.2 |  |  | 45.3
| Этапы проекта |  | Основные подрядчики (если выбраны) |  |  | Срок реализации (квартал, год) - фактические (для реализуемых / реализованных этапов) и плановые
[6 empty] | Начало | Окончание
| Проектно-изыскательские работы |  | - |  |  | 2015 | 2015
| Строительно-монтажные работы |  | - |  |  | 2016 | 2016
| Пуско наладочные работы |  | - |  |  | 2017 | 2017
| Этап N (наименование) |  | -
Справочно: даты начала и окончания более крупного проекта / программы, частью которого является данный проект (если применимо)
Детализация оценки стоимости проекта по объектам инвестиций
46 | 46.1 | 46.2 | 46.3 | 46.4 |  | 46.5 | 46.6
| Объект инвестиций | Плановые физические/ технические показатели объекта инвестиций | Плановая продолжительность полезного использования объекта, лет | Текущая оценка полной стоимости (сметная стоимость без НДС), млн. руб. |  | Текущая оценка полной стоимости (в постоянных ценах текущего года без НДС), млн. руб. | Комментарий, в т.ч. гиперссылка на источник расчета стоимости (если применимо)
| Реконструкция ВЛ-0,4 кВ ТП-847 ф.5 - ул. 2-я Шевченко инв №865178152 | км |  | 0.726 |  | 0.726
Работы и материалы, не относимые на конкретный объект инвестиций
| Всего - полная оценка стоимости проекта |  |  | 0.726 |  | 0.726
Комментарии
47
Расположение объектов инвестиционного проекта - схема (если применимо)
48

## 1.5.8
Форма №3. Паспорт инвестиционного объекта (проекта)
№ пункта | 1.5.8
1 | Наименование инвестиционного проекта | Реконструкция ВЛ-0,4 кВ ТП-847 ф.5-ул. 2-я Шевченко дог 18
2 | Идентификатор проекта | G_КМЧ-1.5.8
3 | Дата последнего внесения изменений в паспорт проекта | 2018-01-15
Основная информация о проекте
4 | Принадлежность к группе проектов / мегапроекту связь с другими проектами (гиперссылка на материалы, в случае наличия) | -
5 | Категория / подкатегория проекта | Техническое перевооружение и реконструкция/Энергосбережение и повышение энергетической эффективности
6 | Филиал / Дочернее зависимое общество, реализующие проект (если применимо) | филиал "Камчатский" АО "Оборонэнерго"
7 | Субъект(ы) РФ, в которых реализуется проект | Камчатский край
8 | Территории / муниципальные образования субъектов РФ, на которых реализуется проект | г.Петропавловск-Камчатский
9 | Тип проекта | Техническое перевооружение и реконструкция
10 | Основные физические/ технические показатели вводимых объектов инвестиций | км
11 | Основной технико-экономический показатель / показатель эффективности инфраструктуры, на улучшение которого направлен проект (если применимо) | -
12 | Текущее фактическое значение показателя (до реализации проекта) (если применимо) | -
13 | Целевое значение по итогам реализации проекта и год достижения (если применимо) | Обеспечение надежности электроснабжения
14 | Краткая характеристика технологии / технических решений, применяемых на вводимых объектах инвестиций (если применимо) (гиперссылка на техническое задание на разработку проекта, в случае наличия) | -
Организационный статус проекта
15 | Статус прохождения процедур технологического и ценового аудита (гиперссылка на заключение в случае наличия) | -
16 | Статус и результаты процедуры общественного обсуждения проекта (гиперссылки на материалы в случае наличия) | -
17 | Оценка согласованности проекта с планами территориального развития субъекта РФ, муниципальных образований, отраслевыми схемами (гиперссылки на документы в случае наличия) | -
18 | Контакты для запроса информации по проекту (почтовый адрес, телефон, e-mail) | Почтовый адрес:ул. Морская, д. 5, г. Петропавловск-Камчатский, 683000, Тел./факс: (4152) 41-26-31, E-mail: info@km.oen.su
Цели и основания проекта
19 | Основные цели проекта | Повышение надежности сети, обеспечение бесперебойной работы объектов
20 | Описание проекта: состав мероприятий и вводимых объектов (гиперссылки на материалы в случае наличия) | ВЛ-0,4 кВ ТП-847 ф.5-ул. 2-я Шевченко
21 | Основной заявитель (заявители) проекта / потребитель (потребители) услуг, на обеспечение которых направлен проект | АО "Оборонэнерго"
22 | Соответствующие государственные целевые программы / инвестиционные соглашения / нормативно-правовые акты / отраслевые и смежные документы (если применимо) (гиперссылки на документы в случае наличия) | -
Рассмотренные альтернативные варианты реализации проекта
23 | Рассмотренные альтернативные варианты достижения целей проекта в т.ч. до включения проекта в инвестиционную программу (включая гиперссылку на материалы) | -
24 | Причины, по которым был выбран текущий вариант реализации проекта (гиперссылки на материалы в случае наличия) | Отсутствие возможности реализации проекта другим вариантом
25 | Опыт субъекта естественной монополии в реализации проектов, аналогичных выбранному варианту (гиперссылки на материалы в случае наличия) | -
Обоснование проекта с точки зрения достижения целей
26-40 | Цели инвестиционного проекта | Обоснование проекта
| Повышение надежности электроснабжения, снижение затрат на аварийно-востановительные работы | -
Пояснение: методика заполнения приведена в Таблице №1 Методических указаний
Плановые технико-экономические показатели проекта / инфраструктурной сети с учетом проекта на этапе эксплуатации (в т.ч. показатели загрузки объекта)
41 | 41.1 | 41.2 | 41.3 | 41.4
| Наименование показателя, единицы измерения | Фактическое значение показателя до реализации проекта (если применимо) | Планируемое значение показателя после реализации проекта (на этапе эксплуатации) (если применимо) | Комментарий
| км | 0.462 | 0.462
<Показатель 2>
<Показатель 3>
<Показатель 4>
<Показатель ..>
<Показатель N>
Показатели финансово-экономической эффективности проекта
42 | 42.1 | 42.2 | 42.3
| Наименование показателя | Значение показателя | Основные допущения, использованные при расчете показателя
<Дополнительный показатель 1>
<Дополнительный показатель ...>
<Дополнительный показатель N>
Оценка тарифных последствий инвестиционного проекта и влияния проекта на конечную цену товара (услуги) для потребителя
43 | 43.1 |  | 43.2 |  | 43.3
| Оценка тарифных последствий инвестиционного проекта | Наименование тарифа, регион | Оценка изменения в результате проекта |  | Краткая характеристика методологии расчета
44 | 44.1 |  | 44.2 |  | 44.3
| Оценка влияния проекта на конечную цену товара (услуги) для потребителя (если применимо) | Наименование цены, регион | Оценка изменения в результате проекта |  | Краткая характеристика методологии расчета
Сроки реализации проекта и подрядчики по этапам проекта
45 | 45.1 |  | 45.2 |  |  | 45.3
| Этапы проекта |  | Основные подрядчики (если выбраны) |  |  | Срок реализации (квартал, год) - фактические (для реализуемых / реализованных этапов) и плановые
[6 empty] | Начало | Окончание
| Проектно-изыскательские работы |  | ООО "Контакт" |  |  | 2016 | 2016
| Строительно-монтажные работы |  | ИП Байдак Юрий Николаевич |  |  | 2016 | 2016
| Пуско наладочные работы |  | ИП Байдак Юрий Николаевич |  |  | 2017 | 2017
| Этап N (наименование) |  | -
Справочно: даты начала и окончания более крупного проекта / программы, частью которого является данный проект (если применимо)
Детализация оценки стоимости проекта по объектам инвестиций
46 | 46.1 | 46.2 | 46.3 | 46.4 |  | 46.5 | 46.6
| Объект инвестиций | Плановые физические/ технические показатели объекта инвестиций | Плановая продолжительность полезного использования объекта, лет | Текущая оценка полной стоимости (сметная стоимость без НДС), млн. руб. |  | Текущая оценка полной стоимости (в постоянных ценах текущего года без НДС), млн. руб. | Комментарий, в т.ч. гиперссылка на источник расчета стоимости (если применимо)
| ВЛ-0,4 кВ ТП-847 ф.5-ул. 2-я Шевченко дог 18 | км
Работы и материалы, не относимые на конкретный объект инвестиций
| Всего - полная оценка стоимости проекта |  |  | 0 |  | 0
Комментарии
47
Расположение объектов инвестиционного проекта - схема (если применимо)
48

## 1.5.9
Форма №3. Паспорт инвестиционного объекта (проекта)
№ пункта | 1.5.9
1 | Наименование инвестиционного проекта | Оплата МПЗ в целях осуществления технологического присоединения объекта по адресу: г. Петропавловск-Камчатский, ул. Боевая, д.16, кв. 2.
2 | Идентификатор проекта | G_КМЧ-1.5.9
3 | Дата последнего внесения изменений в паспорт проекта | 2018-01-15
Основная информация о проекте
4 | Принадлежность к группе проектов / мегапроекту связь с другими проектами (гиперссылка на материалы, в случае наличия) | -
5 | Категория / подкатегория проекта | Техническое перевооружение и реконструкция/Энергосбережение и повышение энергетической эффективности
6 | Филиал / Дочернее зависимое общество, реализующие проект (если применимо) | филиал "Камчатский" АО "Оборонэнерго"
7 | Субъект(ы) РФ, в которых реализуется проект | Камчатский край
8 | Территории / муниципальные образования субъектов РФ, на которых реализуется проект | г.Петропавловск-Камчатский
9 | Тип проекта | Техническое перевооружение и реконструкция
10 | Основные физические/ технические показатели вводимых объектов инвестиций | км
11 | Основной технико-экономический показатель / показатель эффективности инфраструктуры, на улучшение которого направлен проект (если применимо) | -
12 | Текущее фактическое значение показателя (до реализации проекта) (если применимо) | -
13 | Целевое значение по итогам реализации проекта и год достижения (если применимо) | Обеспечение надежности электроснабжения
14 | Краткая характеристика технологии / технических решений, применяемых на вводимых объектах инвестиций (если применимо) (гиперссылка на техническое задание на разработку проекта, в случае наличия) | -
Организационный статус проекта
15 | Статус прохождения процедур технологического и ценового аудита (гиперссылка на заключение в случае наличия) | -
16 | Статус и результаты процедуры общественного обсуждения проекта (гиперссылки на материалы в случае наличия) | -
17 | Оценка согласованности проекта с планами территориального развития субъекта РФ, муниципальных образований, отраслевыми схемами (гиперссылки на документы в случае наличия) | -
18 | Контакты для запроса информации по проекту (почтовый адрес, телефон, e-mail) | Почтовый адрес:ул. Морская, д. 5, г. Петропавловск-Камчатский, 683000, Тел./факс: (4152) 41-26-31, E-mail: info@km.oen.su
Цели и основания проекта
19 | Основные цели проекта | Повышение надежности сети, обеспечение бесперебойной работы объектов
20 | Описание проекта: состав мероприятий и вводимых объектов (гиперссылки на материалы в случае наличия) | ВЛ-0,4 кВ ТП-228 (ПРЭС) ф.2-ул. Боевая
21 | Основной заявитель (заявители) проекта / потребитель (потребители) услуг, на обеспечение которых направлен проект | АО "Оборонэнерго"
22 | Соответствующие государственные целевые программы / инвестиционные соглашения / нормативно-правовые акты / отраслевые и смежные документы (если применимо) (гиперссылки на документы в случае наличия) | -
Рассмотренные альтернативные варианты реализации проекта
23 | Рассмотренные альтернативные варианты достижения целей проекта в т.ч. до включения проекта в инвестиционную программу (включая гиперссылку на материалы) | -
24 | Причины, по которым был выбран текущий вариант реализации проекта (гиперссылки на материалы в случае наличия) | Отсутствие возможности реализации проекта другим вариантом
25 | Опыт субъекта естественной монополии в реализации проектов, аналогичных выбранному варианту (гиперссылки на материалы в случае наличия) | -
Обоснование проекта с точки зрения достижения целей
26-40 | Цели инвестиционного проекта | Обоснование проекта
| Повышение надежности электроснабжения, снижение затрат на аварийно-востановительные работы | -
Пояснение: методика заполнения приведена в Таблице №1 Методических указаний
Плановые технико-экономические показатели проекта / инфраструктурной сети с учетом проекта на этапе эксплуатации (в т.ч. показатели загрузки объекта)
41 | 41.1 | 41.2 | 41.3 | 41.4
| Наименование показателя, единицы измерения | Фактическое значение показателя до реализации проекта (если применимо) | Планируемое значение показателя после реализации проекта (на этапе эксплуатации) (если применимо) | Комментарий
| км | 0.04 | 0.04
<Показатель 2>
<Показатель 3>
<Показатель 4>
<Показатель ..>
<Показатель N>
Показатели финансово-экономической эффективности проекта
42 | 42.1 | 42.2 | 42.3
| Наименование показателя | Значение показателя | Основные допущения, использованные при расчете показателя
<Дополнительный показатель 1>
<Дополнительный показатель ...>
<Дополнительный показатель N>
Оценка тарифных последствий инвестиционного проекта и влияния проекта на конечную цену товара (услуги) для потребителя
43 | 43.1 |  | 43.2 |  | 43.3
| Оценка тарифных последствий инвестиционного проекта | Наименование тарифа, регион | Оценка изменения в результате проекта |  | Краткая характеристика методологии расчета
44 | 44.1 |  | 44.2 |  | 44.3
| Оценка влияния проекта на конечную цену товара (услуги) для потребителя (если применимо) | Наименование цены, регион | Оценка изменения в результате проекта |  | Краткая характеристика методологии расчета
Сроки реализации проекта и подрядчики по этапам проекта
45 | 45.1 |  | 45.2 |  |  | 45.3
| Этапы проекта |  | Основные подрядчики (если выбраны) |  |  | Срок реализации (квартал, год) - фактические (для реализуемых / реализованных этапов) и плановые
[6 empty] | Начало | Окончание
| Проектно-изыскательские работы |  | филиал "Камчатский" АО "Оборонэнерго" |  |  | 2016 | 2016
| Строительно-монтажные работы |  | филиал "Камчатский" АО "Оборонэнерго" |  |  | 2016 | 2017
| Пуско наладочные работы |  | филиал "Камчатский" АО "Оборонэнерго" |  |  | 2017 | 2017
| Этап N (наименование) |  | -
Справочно: даты начала и окончания более крупного проекта / программы, частью которого является данный проект (если применимо)
Детализация оценки стоимости проекта по объектам инвестиций
46 | 46.1 | 46.2 | 46.3 | 46.4 |  | 46.5 | 46.6
| Объект инвестиций | Плановые физические/ технические показатели объекта инвестиций | Плановая продолжительность полезного использования объекта, лет | Текущая оценка полной стоимости (сметная стоимость без НДС), млн. руб. |  | Текущая оценка полной стоимости (в постоянных ценах текущего года без НДС), млн. руб. | Комментарий, в т.ч. гиперссылка на источник расчета стоимости (если применимо)
| ВЛ-0,4 кВ ТП-228 (ПРЭС) ф.2-ул. Боевая хоз. Способ | км
Работы и материалы, не относимые на конкретный объект инвестиций
| Всего - полная оценка стоимости проекта |  |  | 0 |  | 0
Комментарии
47
Расположение объектов инвестиционного проекта - схема (если применимо)
48

## 1.5.10
Форма №3. Паспорт инвестиционного объекта (проекта)
№ пункта | 1.5.10
1 | Наименование инвестиционного проекта | Строительство «КЛ-0,4 кВ ТП-353 ф.7 - гараж»
2 | Идентификатор проекта | G_КМЧ-1.5.10
3 | Дата последнего внесения изменений в паспорт проекта | 2018-01-15
Основная информация о проекте
4 | Принадлежность к группе проектов / мегапроекту связь с другими проектами (гиперссылка на материалы, в случае наличия) | -
5 | Категория / подкатегория проекта | Новое строительство/Прочее новое строительство
6 | Филиал / Дочернее зависимое общество, реализующие проект (если применимо) | филиал "Камчатский" АО "Оборонэнерго"
7 | Субъект(ы) РФ, в которых реализуется проект | Камчатский край
8 | Территории / муниципальные образования субъектов РФ, на которых реализуется проект | г. Вилючинск
9 | Тип проекта | Технологическое присоединение
10 | Основные физические/ технические показатели вводимых объектов инвестиций | км
11 | Основной технико-экономический показатель / показатель эффективности инфраструктуры, на улучшение которого направлен проект (если применимо) | -
12 | Текущее фактическое значение показателя (до реализации проекта) (если применимо) | -
13 | Целевое значение по итогам реализации проекта и год достижения (если применимо) | Обеспечение надежности электроснабжения
14 | Краткая характеристика технологии / технических решений, применяемых на вводимых объектах инвестиций (если применимо) (гиперссылка на техническое задание на разработку проекта, в случае наличия) | -
Организационный статус проекта
15 | Статус прохождения процедур технологического и ценового аудита (гиперссылка на заключение в случае наличия) | -
16 | Статус и результаты процедуры общественного обсуждения проекта (гиперссылки на материалы в случае наличия) | -
17 | Оценка согласованности проекта с планами территориального развития субъекта РФ, муниципальных образований, отраслевыми схемами (гиперссылки на документы в случае наличия) | -
18 | Контакты для запроса информации по проекту (почтовый адрес, телефон, e-mail) | Почтовый адрес:ул. Морская, д. 5, г. Петропавловск-Камчатский, 683000, Тел./факс: (4152) 41-26-31, E-mail: info@km.oen.su
Цели и основания проекта
19 | Основные цели проекта | Повышение надежности сети, обеспечение бесперебойной работы объектов
20 | Описание проекта: состав мероприятий и вводимых объектов (гиперссылки на материалы в случае наличия) | КЛ-0,4 кВ ТП-353 ф.7 - гараж
21 | Основной заявитель (заявители) проекта / потребитель (потребители) услуг, на обеспечение которых направлен проект | АО "Оборонэнерго"
22 | Соответствующие государственные целевые программы / инвестиционные соглашения / нормативно-правовые акты / отраслевые и смежные документы (если применимо) (гиперссылки на документы в случае наличия) | -
Рассмотренные альтернативные варианты реализации проекта
23 | Рассмотренные альтернативные варианты достижения целей проекта в т.ч. до включения проекта в инвестиционную программу (включая гиперссылку на материалы) | -
24 | Причины, по которым был выбран текущий вариант реализации проекта (гиперссылки на материалы в случае наличия) | Отсутствие возможности реализации проекта другим вариантом
25 | Опыт субъекта естественной монополии в реализации проектов, аналогичных выбранному варианту (гиперссылки на материалы в случае наличия) | -
Обоснование проекта с точки зрения достижения целей
26-40 | Цели инвестиционного проекта | Обоснование проекта
| Повышение надежности электроснабжения, снижение затрат на аварийно-востановительные работы | -
Пояснение: методика заполнения приведена в Таблице №1 Методических указаний
Плановые технико-экономические показатели проекта / инфраструктурной сети с учетом проекта на этапе эксплуатации (в т.ч. показатели загрузки объекта)
41 | 41.1 | 41.2 | 41.3 | 41.4
| Наименование показателя, единицы измерения | Фактическое значение показателя до реализации проекта (если применимо) | Планируемое значение показателя после реализации проекта (на этапе эксплуатации) (если применимо) | Комментарий
| км | 0.4 | 0.4
<Показатель 2>
<Показатель 3>
<Показатель 4>
<Показатель ..>
<Показатель N>
Показатели финансово-экономической эффективности проекта
42 | 42.1 | 42.2 | 42.3
| Наименование показателя | Значение показателя | Основные допущения, использованные при расчете показателя
<Дополнительный показатель 1>
<Дополнительный показатель ...>
<Дополнительный показатель N>
Оценка тарифных последствий инвестиционного проекта и влияния проекта на конечную цену товара (услуги) для потребителя
43 | 43.1 |  | 43.2 |  | 43.3
| Оценка тарифных последствий инвестиционного проекта | Наименование тарифа, регион | Оценка изменения в результате проекта |  | Краткая характеристика методологии расчета
44 | 44.1 |  | 44.2 |  | 44.3
| Оценка влияния проекта на конечную цену товара (услуги) для потребителя (если применимо) | Наименование цены, регион | Оценка изменения в результате проекта |  | Краткая характеристика методологии расчета
Сроки реализации проекта и подрядчики по этапам проекта
45 | 45.1 |  | 45.2 |  |  | 45.3
| Этапы проекта |  | Основные подрядчики (если выбраны) |  |  | Срок реализации (квартал, год) - фактические (для реализуемых / реализованных этапов) и плановые
[6 empty] | Начало | Окончание
| Проектно-изыскательские работы |  | -
| Строительно-монтажные работы |  | -
| Пуско наладочные работы |  | -
| Этап N (наименование) |  | -
Справочно: даты начала и окончания более крупного проекта / программы, частью которого является данный проект (если применимо)
Детализация оценки стоимости проекта по объектам инвестиций
46 | 46.1 | 46.2 | 46.3 | 46.4 |  | 46.5 | 46.6
| Объект инвестиций | Плановые физические/ технические показатели объекта инвестиций | Плановая продолжительность полезного использования объекта, лет | Текущая оценка полной стоимости (сметная стоимость без НДС), млн. руб. |  | Текущая оценка полной стоимости (в постоянных ценах текущего года без НДС), млн. руб. | Комментарий, в т.ч. гиперссылка на источник расчета стоимости (если применимо)
| Строительство «КЛ-0,4 кВ ТП-353 ф.7 - гараж» | км
Работы и материалы, не относимые на конкретный объект инвестиций
| Всего - полная оценка стоимости проекта |  |  | 0 |  | 0
Комментарии
47
Расположение объектов инвестиционного проекта - схема (если применимо)
48

## 1.5.11
Форма №3. Паспорт инвестиционного объекта (проекта)
№ пункта | 1.5.11
1 | Наименование инвестиционного проекта | Cтроительство «ВЛ-0,23 кВ опора № 15 (ВЛ-0,4 кВ ТП-302 ф.9 - ул. Садовая) – дачный дом»
2 | Идентификатор проекта | G_КМЧ-1.5.11
3 | Дата последнего внесения изменений в паспорт проекта | 2018-01-15
Основная информация о проекте
4 | Принадлежность к группе проектов / мегапроекту связь с другими проектами (гиперссылка на материалы, в случае наличия) | -
5 | Категория / подкатегория проекта | Новое строительство/Прочее новое строительство
6 | Филиал / Дочернее зависимое общество, реализующие проект (если применимо) | филиал "Камчатский" АО "Оборонэнерго"
7 | Субъект(ы) РФ, в которых реализуется проект | Камчатский край
8 | Территории / муниципальные образования субъектов РФ, на которых реализуется проект | г. Вилючинск
9 | Тип проекта | Технологическое присоединение
10 | Основные физические/ технические показатели вводимых объектов инвестиций | км
11 | Основной технико-экономический показатель / показатель эффективности инфраструктуры, на улучшение которого направлен проект (если применимо) | -
12 | Текущее фактическое значение показателя (до реализации проекта) (если применимо) | -
13 | Целевое значение по итогам реализации проекта и год достижения (если применимо) | Обеспечение надежности электроснабжения
14 | Краткая характеристика технологии / технических решений, применяемых на вводимых объектах инвестиций (если применимо) (гиперссылка на техническое задание на разработку проекта, в случае наличия) | -
Организационный статус проекта
15 | Статус прохождения процедур технологического и ценового аудита (гиперссылка на заключение в случае наличия) | -
16 | Статус и результаты процедуры общественного обсуждения проекта (гиперссылки на материалы в случае наличия) | -
17 | Оценка согласованности проекта с планами территориального развития субъекта РФ, муниципальных образований, отраслевыми схемами (гиперссылки на документы в случае наличия) | -
18 | Контакты для запроса информации по проекту (почтовый адрес, телефон, e-mail) | Почтовый адрес:ул. Морская, д. 5, г. Петропавловск-Камчатский, 683000, Тел./факс: (4152) 41-26-31, E-mail: info@km.oen.su
Цели и основания проекта
19 | Основные цели проекта | Повышение надежности сети, обеспечение бесперебойной работы объектов
20 | Описание проекта: состав мероприятий и вводимых объектов (гиперссылки на материалы в случае наличия) | ВЛ-0,4 кВ ТП-302 ф._ ул. Садовая - дачный дом
21 | Основной заявитель (заявители) проекта / потребитель (потребители) услуг, на обеспечение которых направлен проект | АО "Оборонэнерго"
22 | Соответствующие государственные целевые программы / инвестиционные соглашения / нормативно-правовые акты / отраслевые и смежные документы (если применимо) (гиперссылки на документы в случае наличия) | -
Рассмотренные альтернативные варианты реализации проекта
23 | Рассмотренные альтернативные варианты достижения целей проекта в т.ч. до включения проекта в инвестиционную программу (включая гиперссылку на материалы) | -
24 | Причины, по которым был выбран текущий вариант реализации проекта (гиперссылки на материалы в случае наличия) | Отсутствие возможности реализации проекта другим вариантом
25 | Опыт субъекта естественной монополии в реализации проектов, аналогичных выбранному варианту (гиперссылки на материалы в случае наличия) | -
Обоснование проекта с точки зрения достижения целей
26-40 | Цели инвестиционного проекта | Обоснование проекта
| Повышение надежности электроснабжения, снижение затрат на аварийно-востановительные работы | -
Пояснение: методика заполнения приведена в Таблице №1 Методических указаний
Плановые технико-экономические показатели проекта / инфраструктурной сети с учетом проекта на этапе эксплуатации (в т.ч. показатели загрузки объекта)
41 | 41.1 | 41.2 | 41.3 | 41.4
| Наименование показателя, единицы измерения | Фактическое значение показателя до реализации проекта (если применимо) | Планируемое значение показателя после реализации проекта (на этапе эксплуатации) (если применимо) | Комментарий
| км | 0.35 | 0.35
<Показатель 2>
<Показатель 3>
<Показатель 4>
<Показатель ..>
<Показатель N>
Показатели финансово-экономической эффективности проекта
42 | 42.1 | 42.2 | 42.3
| Наименование показателя | Значение показателя | Основные допущения, использованные при расчете показателя
<Дополнительный показатель 1>
<Дополнительный показатель ...>
<Дополнительный показатель N>
Оценка тарифных последствий инвестиционного проекта и влияния проекта на конечную цену товара (услуги) для потребителя
43 | 43.1 |  | 43.2 |  | 43.3
| Оценка тарифных последствий инвестиционного проекта | Наименование тарифа, регион | Оценка изменения в результате проекта |  | Краткая характеристика методологии расчета
44 | 44.1 |  | 44.2 |  | 44.3
| Оценка влияния проекта на конечную цену товара (услуги) для потребителя (если применимо) | Наименование цены, регион | Оценка изменения в результате проекта |  | Краткая характеристика методологии расчета
Сроки реализации проекта и подрядчики по этапам проекта
45 | 45.1 |  | 45.2 |  |  | 45.3
| Этапы проекта |  | Основные подрядчики (если выбраны) |  |  | Срок реализации (квартал, год) - фактические (для реализуемых / реализованных этапов) и плановые
[6 empty] | Начало | Окончание
| Проектно-изыскательские работы |  | -
| Строительно-монтажные работы |  | -
| Пуско наладочные работы |  | -
| Этап N (наименование) |  | -
Справочно: даты начала и окончания более крупного проекта / программы, частью которого является данный проект (если применимо)
Детализация оценки стоимости проекта по объектам инвестиций
46 | 46.1 | 46.2 | 46.3 | 46.4 |  | 46.5 | 46.6
| Объект инвестиций | Плановые физические/ технические показатели объекта инвестиций | Плановая продолжительность полезного использования объекта, лет | Текущая оценка полной стоимости (сметная стоимость без НДС), млн. руб. |  | Текущая оценка полной стоимости (в постоянных ценах текущего года без НДС), млн. руб. | Комментарий, в т.ч. гиперссылка на источник расчета стоимости (если применимо)
| Cтроительство «ВЛ-0,23 кВ опора № 15 (ВЛ-0,4 кВ ТП-302 ф.9 - ул. Садовая) – дачный дом» | км |  | 0 |  | 0
Работы и материалы, не относимые на конкретный объект инвестиций
| Всего - полная оценка стоимости проекта |  |  | 0 |  | 0
Комментарии
47
Расположение объектов инвестиционного проекта - схема (если применимо)
48

## 1.5.12
Форма №3. Паспорт инвестиционного объекта (проекта)
№ пункта | 1.5.12
1 | Наименование инвестиционного проекта | Реконструкция Оборудование ТП-364 инв № 865117002
2 | Идентификатор проекта | G_КМЧ-1.5.12
3 | Дата последнего внесения изменений в паспорт проекта | 2018-01-15
Основная информация о проекте
4 | Принадлежность к группе проектов / мегапроекту связь с другими проектами (гиперссылка на материалы, в случае наличия) | -
5 | Категория / подкатегория проекта | Техническое перевооружение и реконструкция/Энергосбережение и повышение энергетической эффективности
6 | Филиал / Дочернее зависимое общество, реализующие проект (если применимо) | филиал "Камчатский" АО "Оборонэнерго"
7 | Субъект(ы) РФ, в которых реализуется проект | Камчатский край
8 | Территории / муниципальные образования субъектов РФ, на которых реализуется проект | г. Вилючинск
9 | Тип проекта | Техническое перевооружение и реконструкция
10 | Основные физические/ технические показатели вводимых объектов инвестиций | МВА
11 | Основной технико-экономический показатель / показатель эффективности инфраструктуры, на улучшение которого направлен проект (если применимо) | -
12 | Текущее фактическое значение показателя (до реализации проекта) (если применимо) | -
13 | Целевое значение по итогам реализации проекта и год достижения (если применимо) | Обеспечение надежности электроснабжения
14 | Краткая характеристика технологии / технических решений, применяемых на вводимых объектах инвестиций (если применимо) (гиперссылка на техническое задание на разработку проекта, в случае наличия) | -
Организационный статус проекта
15 | Статус прохождения процедур технологического и ценового аудита (гиперссылка на заключение в случае наличия) | -
16 | Статус и результаты процедуры общественного обсуждения проекта (гиперссылки на материалы в случае наличия) | -
17 | Оценка согласованности проекта с планами территориального развития субъекта РФ, муниципальных образований, отраслевыми схемами (гиперссылки на документы в случае наличия) | -
18 | Контакты для запроса информации по проекту (почтовый адрес, телефон, e-mail) | Почтовый адрес:ул. Морская, д. 5, г. Петропавловск-Камчатский, 683000, Тел./факс: (4152) 41-26-31, E-mail: info@km.oen.su
Цели и основания проекта
19 | Основные цели проекта | Повышение надежности сети, обеспечение бесперебойной работы объектов
20 | Описание проекта: состав мероприятий и вводимых объектов (гиперссылки на материалы в случае наличия) | Реконструкция Оборудование ТП-364 инв № 865117002
21 | Основной заявитель (заявители) проекта / потребитель (потребители) услуг, на обеспечение которых направлен проект | АО "Оборонэнерго"
22 | Соответствующие государственные целевые программы / инвестиционные соглашения / нормативно-правовые акты / отраслевые и смежные документы (если применимо) (гиперссылки на документы в случае наличия) | -
Рассмотренные альтернативные варианты реализации проекта
23 | Рассмотренные альтернативные варианты достижения целей проекта в т.ч. до включения проекта в инвестиционную программу (включая гиперссылку на материалы) | -
24 | Причины, по которым был выбран текущий вариант реализации проекта (гиперссылки на материалы в случае наличия) | Отсутствие возможности реализации проекта другим вариантом
25 | Опыт субъекта естественной монополии в реализации проектов, аналогичных выбранному варианту (гиперссылки на материалы в случае наличия) | -
Обоснование проекта с точки зрения достижения целей
26-40 | Цели инвестиционного проекта | Обоснование проекта
| Повышение надежности электроснабжения, снижение затрат на аварийно-востановительные работы | -
Пояснение: методика заполнения приведена в Таблице №1 Методических указаний
Плановые технико-экономические показатели проекта / инфраструктурной сети с учетом проекта на этапе эксплуатации (в т.ч. показатели загрузки объекта)
41 | 41.1 | 41.2 | 41.3 | 41.4
| Наименование показателя, единицы измерения | Фактическое значение показателя до реализации проекта (если применимо) | Планируемое значение показателя после реализации проекта (на этапе эксплуатации) (если применимо) | Комментарий
| шт | 1 | 1
<Показатель 2>
<Показатель 3>
<Показатель 4>
<Показатель ..>
<Показатель N>
Показатели финансово-экономической эффективности проекта
42 | 42.1 | 42.2 | 42.3
| Наименование показателя | Значение показателя | Основные допущения, использованные при расчете показателя
<Дополнительный показатель 1>
<Дополнительный показатель ...>
<Дополнительный показатель N>
Оценка тарифных последствий инвестиционного проекта и влияния проекта на конечную цену товара (услуги) для потребителя
43 | 43.1 |  | 43.2 |  | 43.3
| Оценка тарифных последствий инвестиционного проекта | Наименование тарифа, регион | Оценка изменения в результате проекта |  | Краткая характеристика методологии расчета
44 | 44.1 |  | 44.2 |  | 44.3
| Оценка влияния проекта на конечную цену товара (услуги) для потребителя (если применимо) | Наименование цены, регион | Оценка изменения в результате проекта |  | Краткая характеристика методологии расчета
Сроки реализации проекта и подрядчики по этапам проекта
45 | 45.1 |  | 45.2 |  |  | 45.3
| Этапы проекта |  | Основные подрядчики (если выбраны) |  |  | Срок реализации (квартал, год) - фактические (для реализуемых / реализованных этапов) и плановые
[6 empty] | Начало | Окончание
| Проектно-изыскательские работы |  | ООО "Контакт" |  |  | 2016 | 2016
| Строительно-монтажные работы |  | - |  |  | 2017 | 2017
| Пуско наладочные работы |  | - |  |  | 2017 | 2017
| Этап N (наименование) |  | -
Справочно: даты начала и окончания более крупного проекта / программы, частью которого является данный проект (если применимо)
Детализация оценки стоимости проекта по объектам инвестиций
46 | 46.1 | 46.2 | 46.3 | 46.4 |  | 46.5 | 46.6
| Объект инвестиций | Плановые физические/ технические показатели объекта инвестиций | Плановая продолжительность полезного использования объекта, лет | Текущая оценка полной стоимости (сметная стоимость без НДС), млн. руб. |  | Текущая оценка полной стоимости (в постоянных ценах текущего года без НДС), млн. руб. | Комментарий, в т.ч. гиперссылка на источник расчета стоимости (если применимо)
| Реконструкция Оборудование ТП-364 инв № 865117002 | шт |  | 0.587 |  | 0.587
Работы и материалы, не относимые на конкретный объект инвестиций
| Всего - полная оценка стоимости проекта |  |  | 0.587 |  | 0.587
Комментарии
47
Расположение объектов инвестиционного проекта - схема (если применимо)
48

## 2.2.1
Форма №3. Паспорт инвестиционного объекта (проекта)
№ пункта | 2.2.1
1 | Наименование инвестиционного проекта | Строительство ПС 110/6 кВ "Стеллера" для технологического присоединения объектов шифр 628/П" Строоительство и реконструкция объектов причального фронта в/ч 62695" и шифр 720/К "Дооборудование пункта хранения, подготовки и выдачи изделий"
2 | Идентификатор проекта | F_КМЧ-2.2.1
3 | Дата последнего внесения изменений в паспорт проекта | 2018-01-15
Основная информация о проекте
4 | Принадлежность к группе проектов / мегапроекту связь с другими проектами (гиперссылка на материалы, в случае наличия) | -
5 | Категория / подкатегория проекта | Новое строительство/Прочее новое строительство
6 | Филиал / Дочернее зависимое общество, реализующие проект (если применимо) | филиал "Камчатский" АО "Оборонэнерго"
7 | Субъект(ы) РФ, в которых реализуется проект | Камчатский край
8 | Территории / муниципальные образования субъектов РФ, на которых реализуется проект | ЗАТО г. Вилючинск, пос. Рыбачий
9 | Тип проекта | Технологическое присоединение
10 | Основные физические/ технические показатели вводимых объектов инвестиций | Суммарная максимальная активная мощность присоединяемых энергопринимающих устройств составляет P = 17,664 МВА
11 | Основной технико-экономический показатель / показатель эффективности инфраструктуры, на улучшение которого направлен проект (если применимо) | -
12 | Текущее фактическое значение показателя (до реализации проекта) (если применимо) | -
13 | Целевое значение по итогам реализации проекта и год достижения (если применимо) | Выполнение условий договора технологического присоединения, заключенного между АО "Оборонэнерго" и Минобороны России от 30.06.2014 г. № 32-2014
14 | Краткая характеристика технологии / технических решений, применяемых на вводимых объектах инвестиций (если применимо) (гиперссылка на техническое задание на разработку проекта, в случае наличия) | Строительство электрической подстанции (ПС) "Стеллера" напряжением 110/6 кВ. Основными и резервным источником питания подключаемых потребителей является 1 и 2 секция 6 кВ ЗРУ 6 кВ возводимой ПС 110/6 кВ "Стеллера"
Организационный статус проекта
15 | Статус прохождения процедур технологического и ценового аудита (гиперссылка на заключение в случае наличия) | -
16 | Статус и результаты процедуры общественного обсуждения проекта (гиперссылки на материалы в случае наличия) | -
17 | Оценка согласованности проекта с планами территориального развития субъекта РФ, муниципальных образований, отраслевыми схемами (гиперссылки на документы в случае наличия) | -
18 | Контакты для запроса информации по проекту (почтовый адрес, телефон, e-mail) | Почтовый адрес: 683000, г. Петропавловск-Камчатский, ул. Морская, д. 5, 8 (4152) 41-26-31, info@km.oen.su
Цели и основания проекта
19 | Основные цели проекта | Обеспечения надежного электроснабжения объектов шифр 628/П и шифр 720/К путем строительства ПС 110/6 кВ "Стеллера"
20 | Описание проекта: состав мероприятий и вводимых объектов (гиперссылки на материалы в случае наличия) | Выполнение проектно-изыскательских работ, разработка Рабочей документации, выполнение строительно-монтажных и пуско-наладочных работ. Результатом выполнения работ является строительство автоматизированной трансформаторной подстанции 110/6 кВ "Стеллера".
21 | Основной заявитель (заявители) проекта / потребитель (потребители) услуг, на обеспечение которых направлен проект | Министерство обороны РФ
22 | Соответствующие государственные целевые программы / инвестиционные соглашения / нормативно-правовые акты / отраслевые и смежные документы (если применимо) (гиперссылки на документы в случае наличия) | -
Рассмотренные альтернативные варианты реализации проекта
23 | Рассмотренные альтернативные варианты достижения целей проекта в т.ч. до включения проекта в инвестиционную программу (включая гиперссылку на материалы) | -
24 | Причины, по которым был выбран текущий вариант реализации проекта (гиперссылки на материалы в случае наличия) | Отсутствие возможности реализации проекта другим вариантом
25 | Опыт субъекта естественной монополии в реализации проектов, аналогичных выбранному варианту (гиперссылки на материалы в случае наличия) | -
Обоснование проекта с точки зрения достижения целей
26-40 | Цели инвестиционного проекта | Обоснование проекта
| Выполнение условий договора технологического присоединения, заключенного между АО "Оборонэнерго" и Минобороны России от 30.06.2014 г. № 32-2014 | Выполнение технических условий № 68-1/13 и 68-2/13 к договору технологического присоединения от 30.06.2014 г. № 32-2014, заключенного между АО "Оборонэнерго" и Минобороны России
Пояснение: методика заполнения приведена в Таблице №1 Методических указаний
Плановые технико-экономические показатели проекта / инфраструктурной сети с учетом проекта на этапе эксплуатации (в т.ч. показатели загрузки объекта)
41 | 41.1 | 41.2 | 41.3 | 41.4
| Наименование показателя, единицы измерения | Фактическое значение показателя до реализации проекта (если применимо) | Планируемое значение показателя после реализации проекта (на этапе эксплуатации) (если применимо) | Комментарий
| МВА | 17.664 | 17.664
<Показатель 2>
<Показатель 3>
<Показатель 4>
<Показатель ..>
<Показатель N>
Показатели финансово-экономической эффективности проекта
42 | 42.1 | 42.2 | 42.3
| Наименование показателя | Значение показателя | Основные допущения, использованные при расчете показателя
<Дополнительный показатель 1>
<Дополнительный показатель ...>
<Дополнительный показатель N>
Оценка тарифных последствий инвестиционного проекта и влияния проекта на конечную цену товара (услуги) для потребителя
43 | 43.1 |  | 43.2 |  | 43.3
| Оценка тарифных последствий инвестиционного проекта | Наименование тарифа, регион | Оценка изменения в результате проекта |  | Краткая характеристика методологии расчета
44 | 44.1 |  | 44.2 |  | 44.3
| Оценка влияния проекта на конечную цену товара (услуги) для потребителя (если применимо) | Наименование цены, регион | Оценка изменения в результате проекта |  | Краткая характеристика методологии расчета
Сроки реализации проекта и подрядчики по этапам проекта
45 | 45.1 |  | 45.2 |  |  | 45.3
| Этапы проекта |  | Основные подрядчики (если выбраны) |  |  | Срок реализации (квартал, год) - фактические (для реализуемых / реализованных этапов) и плановые
[6 empty] | Начало | Окончание
| Проектно-изыскательские работы |  | ООО "Энергетическое Строительство" |  |  | 1 квартал 2015 | 2 квартал 2015
| Строительно-монтажные работы |  | ООО "Энергетическое Строительство" |  |  | 2 квартал 2015 | 4 квартал 2016
| Пуско наладочные работы |  | ООО "Энергетическое Строительство" |  |  | 2 квартал 2018 | 4 квартал 2018
| Этап N (наименование) |  | -
Справочно: даты начала и окончания более крупного проекта / программы, частью которого является данный проект (если применимо)
Детализация оценки стоимости проекта по объектам инвестиций
46 | 46.1 | 46.2 | 46.3 | 46.4 |  | 46.5 | 46.6
| Объект инвестиций | Плановые физические/ технические показатели объекта инвестиций | Плановая продолжительность полезного использования объекта, лет | Текущая оценка полной стоимости (сметная стоимость без НДС), млн. руб. |  | Текущая оценка полной стоимости (в постоянных ценах текущего года без НДС), млн. руб. | Комментарий, в т.ч. гиперссылка на источник расчета стоимости (если применимо)
| Строительство ПС 110/6 кВ "Стеллера" для технологического присоединения объектов шифр 628/П" Строоительство и реконструкция объектов причального фронта в/ч 62695" и шифр 720/К "Дооборудование пункта хранения, подготовки и выдачи изделий" | 17,664 МВА | 30 лет | 669.291 |  | 669.291
Работы и материалы, не относимые на конкретный объект инвестиций
| Всего - полная оценка стоимости проекта |  |  | 669.291 |  | 669.291
Комментарии
47
Расположение объектов инвестиционного проекта - схема (если применимо)
48

## 2.2.2
Форма №3. Паспорт инвестиционного объекта (проекта)
№ пункта | 2.2.2
1 | Наименование инвестиционного проекта | Строительство и реконструкция сооружений причаольного фронта в рамках технологического присоединения.--шифр 583 и Пункт хранения, подготовки и выдачи изделий МПО - шифр 720/Б. Объект ПС 110/6 кВ "Богатыревка"
2 | Идентификатор проекта | F_КМЧ-2.2.2
3 | Дата последнего внесения изменений в паспорт проекта | 2018-01-15
Основная информация о проекте
4 | Принадлежность к группе проектов / мегапроекту связь с другими проектами (гиперссылка на материалы, в случае наличия) | -
5 | Категория / подкатегория проекта | Новое строительство/Прочее новое строительство
6 | Филиал / Дочернее зависимое общество, реализующие проект (если применимо) | филиал "Камчатский" АО "Оборонэнерго"
7 | Субъект(ы) РФ, в которых реализуется проект | Камчатский край
8 | Территории / муниципальные образования субъектов РФ, на которых реализуется проект | ЗАТО г. Вилючинск, пос. Рыбачий
9 | Тип проекта | Технологическое присоединение
10 | Основные физические/ технические показатели вводимых объектов инвестиций | Суммарная максимальная активная мощность присоединяемых энергопринимающих устройств составляет P = 14,32 МВА
11 | Основной технико-экономический показатель / показатель эффективности инфраструктуры, на улучшение которого направлен проект (если применимо) | -
12 | Текущее фактическое значение показателя (до реализации проекта) (если применимо) | -
13 | Целевое значение по итогам реализации проекта и год достижения (если применимо) | Выполнение условий договора технологического присоединения, заключенного между АО "Оборонэнерго" и Минобороны России от 30.06.2014 г. № 32-2014, № 33-2014
14 | Краткая характеристика технологии / технических решений, применяемых на вводимых объектах инвестиций (если применимо) (гиперссылка на техническое задание на разработку проекта, в случае наличия) | Строительство электрической подстанции (ПС) "Богатыревка" напряжением 110/6 кВ. Основными и резервным источником питания подключаемых потребителей является 1 и 2 секция 6 кВ ЗРУ 6 кВ возводимой ПС 110/6 кВ "Богатыревка"
Организационный статус проекта
15 | Статус прохождения процедур технологического и ценового аудита (гиперссылка на заключение в случае наличия) | -
16 | Статус и результаты процедуры общественного обсуждения проекта (гиперссылки на материалы в случае наличия) | -
17 | Оценка согласованности проекта с планами территориального развития субъекта РФ, муниципальных образований, отраслевыми схемами (гиперссылки на документы в случае наличия) | -
18 | Контакты для запроса информации по проекту (почтовый адрес, телефон, e-mail) | Почтовый адрес: 683000, г. Петропавловск-Камчатский, ул. Морская, д. 5, 8 (4152) 41-26-31, info@km.oen.su
Цели и основания проекта
19 | Основные цели проекта | Обеспечения надежного электроснабжения объектов шифр 583 и шифр 720/Б путем строительства ПС 110/6 кВ "Богатыревка"
20 | Описание проекта: состав мероприятий и вводимых объектов (гиперссылки на материалы в случае наличия) | Выполнение проектно-изыскательских работ, разработка Рабочей документации, выполнение строительно-монтажных и пуско-наладочных работ. Результатом выполнения работ является строительство ПС 110/6 кВ "Стеллера".
21 | Основной заявитель (заявители) проекта / потребитель (потребители) услуг, на обеспечение которых направлен проект | Министерство обороны РФ
22 | Соответствующие государственные целевые программы / инвестиционные соглашения / нормативно-правовые акты / отраслевые и смежные документы (если применимо) (гиперссылки на документы в случае наличия) | -
Рассмотренные альтернативные варианты реализации проекта
23 | Рассмотренные альтернативные варианты достижения целей проекта в т.ч. до включения проекта в инвестиционную программу (включая гиперссылку на материалы) | -
24 | Причины, по которым был выбран текущий вариант реализации проекта (гиперссылки на материалы в случае наличия) | Отсутствие возможности реализации проекта другим вариантом
25 | Опыт субъекта естественной монополии в реализации проектов, аналогичных выбранному варианту (гиперссылки на материалы в случае наличия) | -
Обоснование проекта с точки зрения достижения целей
26-40 | Цели инвестиционного проекта | Обоснование проекта
| Выполнение условий договора технологического присоединения, заключенного между АО "Оборонэнерго" и Минобороны России от 30.06.2014 г. № 32-2014, № 33-2014 | Выполнение технических условий № 68-3/13 к договору технологического присоединения от 30.06.2014 г. № 32-2014, заключенного между АО "Оборонэнерго" и Минобороны России и 68-4/13 к договору технологического присоединения от 30.06.2014 г. № 33-2014, заключенного между АО "Оборонэнерго" и Минобороны России
Пояснение: методика заполнения приведена в Таблице №1 Методических указаний
Плановые технико-экономические показатели проекта / инфраструктурной сети с учетом проекта на этапе эксплуатации (в т.ч. показатели загрузки объекта)
41 | 41.1 | 41.2 | 41.3 | 41.4
| Наименование показателя, единицы измерения | Фактическое значение показателя до реализации проекта (если применимо) | Планируемое значение показателя после реализации проекта (на этапе эксплуатации) (если применимо) | Комментарий
| МВА | 14.32 | 14.32
<Показатель 2>
<Показатель 3>
<Показатель 4>
<Показатель ..>
<Показатель N>
Показатели финансово-экономической эффективности проекта
42 | 42.1 | 42.2 | 42.3
| Наименование показателя | Значение показателя | Основные допущения, использованные при расчете показателя
<Дополнительный показатель 1>
<Дополнительный показатель ...>
<Дополнительный показатель N>
Оценка тарифных последствий инвестиционного проекта и влияния проекта на конечную цену товара (услуги) для потребителя
43 | 43.1 |  | 43.2 |  | 43.3
| Оценка тарифных последствий инвестиционного проекта | Наименование тарифа, регион | Оценка изменения в результате проекта |  | Краткая характеристика методологии расчета
44 | 44.1 |  | 44.2 |  | 44.3
| Оценка влияния проекта на конечную цену товара (услуги) для потребителя (если применимо) | Наименование цены, регион | Оценка изменения в результате проекта |  | Краткая характеристика методологии расчета
Сроки реализации проекта и подрядчики по этапам проекта
45 | 45.1 |  | 45.2 |  |  | 45.3
| Этапы проекта |  | Основные подрядчики (если выбраны) |  |  | Срок реализации (квартал, год) - фактические (для реализуемых / реализованных этапов) и плановые
[6 empty] | Начало | Окончание
| Проектно-изыскательские работы |  | ООО "Энергетическое Строительство" |  |  | 1 квартал 2015 | 3 квартал 2015
| Строительно-монтажные работы |  | ООО "Энергетическое Строительство" |  |  | 3 квартал 2015 | 4 квартал 2016
| Пуско наладочные работы |  | ООО "Энергетическое Строительство" |  |  | 3 квартал 2018 | 4 квартал 2018
| Этап N (наименование) |  | -
Справочно: даты начала и окончания более крупного проекта / программы, частью которого является данный проект (если применимо)
Детализация оценки стоимости проекта по объектам инвестиций
46 | 46.1 | 46.2 | 46.3 | 46.4 |  | 46.5 | 46.6
| Объект инвестиций | Плановые физические/ технические показатели объекта инвестиций | Плановая продолжительность полезного использования объекта, лет | Текущая оценка полной стоимости (сметная стоимость без НДС), млн. руб. |  | Текущая оценка полной стоимости (в постоянных ценах текущего года без НДС), млн. руб. | Комментарий, в т.ч. гиперссылка на источник расчета стоимости (если применимо)
| Строительство и реконструкция сооружений причаольного фронта в рамках технологического присоединения.--шифр 583 и Пункт хранения, подготовки и выдачи изделий МПО - шифр 720/Б. Объект ПС 110/6 кВ "Богатыревка" | 14,320 МВА | 30 лет | 361.722 |  | 361.722
Работы и материалы, не относимые на конкретный объект инвестиций
| Всего - полная оценка стоимости проекта |  |  | 361.722 |  | 361.722
Комментарии
47
Расположение объектов инвестиционного проекта - схема (если применимо)
48

## 2.2.3
Форма №3. Паспорт инвестиционного объекта (проекта)
№ пункта | 2.2.3
1 | Наименование инвестиционного проекта | Строительство в рамках технологического присоединения.Объекты шифр 3002/Р и Строительство и реконструкция специальных сооружений в/ч 31268 - шифр 720. Объект ПС 110/6 кВ "Чайка"
2 | Идентификатор проекта | F_КМЧ-2.2.3
3 | Дата последнего внесения изменений в паспорт проекта | 2018-01-15
Основная информация о проекте
4 | Принадлежность к группе проектов / мегапроекту связь с другими проектами (гиперссылка на материалы, в случае наличия) | -
5 | Категория / подкатегория проекта | Новое строительство/Прочее новое строительство
6 | Филиал / Дочернее зависимое общество, реализующие проект (если применимо) | филиал "Камчатский" АО "Оборонэнерго"
7 | Субъект(ы) РФ, в которых реализуется проект | Камчатский край
8 | Территории / муниципальные образования субъектов РФ, на которых реализуется проект | ЗАТО г. Вилючинск
9 | Тип проекта | Технологическое присоединение
10 | Основные физические/ технические показатели вводимых объектов инвестиций | Суммарная максимальная активная мощность присоединяемых энергопринимающих устройств составляет P = 22,22 МВА
11 | Основной технико-экономический показатель / показатель эффективности инфраструктуры, на улучшение которого направлен проект (если применимо) | -
12 | Текущее фактическое значение показателя (до реализации проекта) (если применимо) | -
13 | Целевое значение по итогам реализации проекта и год достижения (если применимо) | Выполнение условий договора технологического присоединения, заключенного между АО "Оборонэнерго" и Минобороны России от 30.06.2014 г. № 32-2014
14 | Краткая характеристика технологии / технических решений, применяемых на вводимых объектах инвестиций (если применимо) (гиперссылка на техническое задание на разработку проекта, в случае наличия) | Строительство электрической подстанции (ПС) "Чайка" напряжением 110/6 кВ. Основными и резервным источником питания подключаемых потребителей является 1 и 2 секция 6 кВ ЗРУ 6 кВ возводимой ПС 110/6 кВ "Чайка"
Организационный статус проекта
15 | Статус прохождения процедур технологического и ценового аудита (гиперссылка на заключение в случае наличия) | -
16 | Статус и результаты процедуры общественного обсуждения проекта (гиперссылки на материалы в случае наличия) | -
17 | Оценка согласованности проекта с планами территориального развития субъекта РФ, муниципальных образований, отраслевыми схемами (гиперссылки на документы в случае наличия) | -
18 | Контакты для запроса информации по проекту (почтовый адрес, телефон, e-mail) | Почтовый адрес: 683000, г. Петропавловск-Камчатский, ул. Морская, д. 5, 8 (4152) 41-26-31, info@km.oen.su
Цели и основания проекта
19 | Основные цели проекта | Обеспечения надежного электроснабжения объектов шифр 3002/Р и шифр 720 и объектов социально-бытового назначения администрации Вилючинского городского округа путем строительства ПС 110/6 кВ "Чайка"
20 | Описание проекта: состав мероприятий и вводимых объектов (гиперссылки на материалы в случае наличия) | Выполнение проектно-изыскательских работ, разработка Рабочей документации, выполнение строительно-монтажных и пуско-наладочных работ. Результатом выполнения работ является строительство ПС 110/6 кВ "Чайка".
21 | Основной заявитель (заявители) проекта / потребитель (потребители) услуг, на обеспечение которых направлен проект | Министерство обороны РФ, администрация Вилючинского городского округа
22 | Соответствующие государственные целевые программы / инвестиционные соглашения / нормативно-правовые акты / отраслевые и смежные документы (если применимо) (гиперссылки на документы в случае наличия) | -
Рассмотренные альтернативные варианты реализации проекта
23 | Рассмотренные альтернативные варианты достижения целей проекта в т.ч. до включения проекта в инвестиционную программу (включая гиперссылку на материалы) | -
24 | Причины, по которым был выбран текущий вариант реализации проекта (гиперссылки на материалы в случае наличия) | Отсутствие возможности реализации проекта другим вариантом
25 | Опыт субъекта естественной монополии в реализации проектов, аналогичных выбранному варианту (гиперссылки на материалы в случае наличия) | -
Обоснование проекта с точки зрения достижения целей
26-40 | Цели инвестиционного проекта | Обоснование проекта
| Выполнение условий договора технологического присоединения, заключенного между АО "Оборонэнерго" и Минобороны России от 30.06.2014 г. № 32-2014 | Выполнение технических условий № 69-2/13 и № 69-3/13 к договору технологического присоединения от 30.06.2014 г. № 32-2014, заключенного между АО "Оборонэнерго" и Минобороны России и технических условий № 06/14 к договору технологического присоединения от 24.10.2014 № 153-КМЧ-2014, заключенного между АО "Оборонэнерго" и администрацией Вилючинского городского округа
Пояснение: методика заполнения приведена в Таблице №1 Методических указаний
Плановые технико-экономические показатели проекта / инфраструктурной сети с учетом проекта на этапе эксплуатации (в т.ч. показатели загрузки объекта)
41 | 41.1 | 41.2 | 41.3 | 41.4
| Наименование показателя, единицы измерения | Фактическое значение показателя до реализации проекта (если применимо) | Планируемое значение показателя после реализации проекта (на этапе эксплуатации) (если применимо) | Комментарий
| МВА | 10.84 | 10.84
<Показатель 2>
<Показатель 3>
<Показатель 4>
<Показатель ..>
<Показатель N>
Показатели финансово-экономической эффективности проекта
42 | 42.1 | 42.2 | 42.3
| Наименование показателя | Значение показателя | Основные допущения, использованные при расчете показателя
<Дополнительный показатель 1>
<Дополнительный показатель ...>
<Дополнительный показатель N>
Оценка тарифных последствий инвестиционного проекта и влияния проекта на конечную цену товара (услуги) для потребителя
43 | 43.1 |  | 43.2 |  | 43.3
| Оценка тарифных последствий инвестиционного проекта | Наименование тарифа, регион | Оценка изменения в результате проекта |  | Краткая характеристика методологии расчета
44 | 44.1 |  | 44.2 |  | 44.3
| Оценка влияния проекта на конечную цену товара (услуги) для потребителя (если применимо) | Наименование цены, регион | Оценка изменения в результате проекта |  | Краткая характеристика методологии расчета
Сроки реализации проекта и подрядчики по этапам проекта
45 | 45.1 |  | 45.2 |  |  | 45.3
| Этапы проекта |  | Основные подрядчики (если выбраны) |  |  | Срок реализации (квартал, год) - фактические (для реализуемых / реализованных этапов) и плановые
[6 empty] | Начало | Окончание
| Проектно-изыскательские работы |  | ООО "Энергетическое Строительство" |  |  | 2 квартал 2015 | 3 квартал 2015
| Строительно-монтажные работы |  | ООО "Энергетическое Строительство" |  |  | 3 квартал 2015 | 4 квартал 2016
| Пуско наладочные работы |  | ООО "Энергетическое Строительство" |  |  | 2 квартал 2018 | 4 квартал 2018
| Этап N (наименование) |  | -
Справочно: даты начала и окончания более крупного проекта / программы, частью которого является данный проект (если применимо)
Детализация оценки стоимости проекта по объектам инвестиций
46 | 46.1 | 46.2 | 46.3 | 46.4 |  | 46.5 | 46.6
| Объект инвестиций | Плановые физические/ технические показатели объекта инвестиций | Плановая продолжительность полезного использования объекта, лет | Текущая оценка полной стоимости (сметная стоимость без НДС), млн. руб. |  | Текущая оценка полной стоимости (в постоянных ценах текущего года без НДС), млн. руб. | Комментарий, в т.ч. гиперссылка на источник расчета стоимости (если применимо)
| Строительство в рамках технологического присоединения.Объекты шифр 3002/Р и Строительство и реконструкция специальных сооружений в/ч 31268 - шифр 720. Объект ПС 110/6 кВ "Чайка" | 10,840 МВА | 30 лет | 1375.901 |  | 1375.901
Работы и материалы, не относимые на конкретный объект инвестиций
| Всего - полная оценка стоимости проекта |  |  | 1375.901 |  | 1375.901
Комментарии
47
Расположение объектов инвестиционного проекта - схема (если применимо)
48

## 2.2.4
Форма №3. Паспорт инвестиционного объекта (проекта)
№ пункта | 2.2.4
1 | Наименование инвестиционного проекта | Строительство в рамках технологического присоединения объектов шифр 699/Р "Пункт базирования надводных кораблей проекта 20380 в/ч 40149" .Объект ПС 110/6 кВ "Южная"
2 | Идентификатор проекта | F_КМЧ-2.2.4
3 | Дата последнего внесения изменений в паспорт проекта | 2018-01-15
Основная информация о проекте
4 | Принадлежность к группе проектов / мегапроекту связь с другими проектами (гиперссылка на материалы, в случае наличия) | -
5 | Категория / подкатегория проекта | Новое строительство/Прочее новое строительство
6 | Филиал / Дочернее зависимое общество, реализующие проект (если применимо) | филиал "Камчатский" АО "Оборонэнерго"
7 | Субъект(ы) РФ, в которых реализуется проект | Камчатский край
8 | Территории / муниципальные образования субъектов РФ, на которых реализуется проект | г. Петропавловск-Камчатский, полуостров Завойко
9 | Тип проекта | Технологическое присоединение
10 | Основные физические/ технические показатели вводимых объектов инвестиций | Суммарная максимальная активная мощность присоединяемых энергопринимающих устройств составляет P = 9,6 МВА
11 | Основной технико-экономический показатель / показатель эффективности инфраструктуры, на улучшение которого направлен проект (если применимо) | -
12 | Текущее фактическое значение показателя (до реализации проекта) (если применимо) | -
13 | Целевое значение по итогам реализации проекта и год достижения (если применимо) | Выполнение условий договора технологического присоединения, заключенного между АО "Оборонэнерго" и Минобороны России от 30.06.2014 г. № 34-2014
14 | Краткая характеристика технологии / технических решений, применяемых на вводимых объектах инвестиций (если применимо) (гиперссылка на техническое задание на разработку проекта, в случае наличия) | Строительство электрической подстанции (ПС) "Южная" напряжением 110/6 кВ и двух трансформаторных подстанций 6 кВ.
Организационный статус проекта
15 | Статус прохождения процедур технологического и ценового аудита (гиперссылка на заключение в случае наличия) | -
16 | Статус и результаты процедуры общественного обсуждения проекта (гиперссылки на материалы в случае наличия) | -
17 | Оценка согласованности проекта с планами территориального развития субъекта РФ, муниципальных образований, отраслевыми схемами (гиперссылки на документы в случае наличия) | -
18 | Контакты для запроса информации по проекту (почтовый адрес, телефон, e-mail) | Почтовый адрес: 683000, г. Петропавловск-Камчатский, ул. Морская, д. 5, 8 (4152) 41-26-31, info@km.oen.su
Цели и основания проекта
19 | Основные цели проекта | Обеспечения надежного электроснабжения объекта шифр 699/Р
20 | Описание проекта: состав мероприятий и вводимых объектов (гиперссылки на материалы в случае наличия) | Выполнение проектно-изыскательских работ, разработка Рабочей документации, выполнение строительно-монтажных и пуско-наладочных работ. Результатом выполнения работ является строительство ПС 110/6 кВ "Южная".
21 | Основной заявитель (заявители) проекта / потребитель (потребители) услуг, на обеспечение которых направлен проект | Министерство обороны РФ
22 | Соответствующие государственные целевые программы / инвестиционные соглашения / нормативно-правовые акты / отраслевые и смежные документы (если применимо) (гиперссылки на документы в случае наличия) | -
Рассмотренные альтернативные варианты реализации проекта
23 | Рассмотренные альтернативные варианты достижения целей проекта в т.ч. до включения проекта в инвестиционную программу (включая гиперссылку на материалы) | -
24 | Причины, по которым был выбран текущий вариант реализации проекта (гиперссылки на материалы в случае наличия) | Отсутствие возможности реализации проекта другим вариантом
25 | Опыт субъекта естественной монополии в реализации проектов, аналогичных выбранному варианту (гиперссылки на материалы в случае наличия) | -
Обоснование проекта с точки зрения достижения целей
26-40 | Цели инвестиционного проекта | Обоснование проекта
| Выполнение условий договора технологического присоединения, заключенного между АО "Оборонэнерго" и Минобороны России от 30.06.2014 г. № 32-2014 | Выполнение технических условий №1/14 к договору технологического присоединения от 30.06.2014 г. № 34-2014, заключенного между АО "Оборонэнерго" и Минобороны России
Пояснение: методика заполнения приведена в Таблице №1 Методических указаний
Плановые технико-экономические показатели проекта / инфраструктурной сети с учетом проекта на этапе эксплуатации (в т.ч. показатели загрузки объекта)
41 | 41.1 | 41.2 | 41.3 | 41.4
| Наименование показателя, единицы измерения | Фактическое значение показателя до реализации проекта (если применимо) | Планируемое значение показателя после реализации проекта (на этапе эксплуатации) (если применимо) | Комментарий
| МВА | 9.6 | 9.6
<Показатель 2>
<Показатель 3>
<Показатель 4>
<Показатель ..>
<Показатель N>
Показатели финансово-экономической эффективности проекта
42 | 42.1 | 42.2 | 42.3
| Наименование показателя | Значение показателя | Основные допущения, использованные при расчете показателя
<Дополнительный показатель 1>
<Дополнительный показатель ...>
<Дополнительный показатель N>
Оценка тарифных последствий инвестиционного проекта и влияния проекта на конечную цену товара (услуги) для потребителя
43 | 43.1 |  | 43.2 |  | 43.3
| Оценка тарифных последствий инвестиционного проекта | Наименование тарифа, регион | Оценка изменения в результате проекта |  | Краткая характеристика методологии расчета
44 | 44.1 |  | 44.2 |  | 44.3
| Оценка влияния проекта на конечную цену товара (услуги) для потребителя (если применимо) | Наименование цены, регион | Оценка изменения в результате проекта |  | Краткая характеристика методологии расчета
Сроки реализации проекта и подрядчики по этапам проекта
45 | 45.1 |  | 45.2 |  |  | 45.3
| Этапы проекта |  | Основные подрядчики (если выбраны) |  |  | Срок реализации (квартал, год) - фактические (для реализуемых / реализованных этапов) и плановые
[6 empty] | Начало | Окончание
| Проектно-изыскательские работы |  | ООО "Энергетическое Строительство" |  |  | 2 квартал 2015 | 4 квартал 2015
| Строительно-монтажные работы |  | ООО "Энергетическое Строительство" |  |  | 2 квартал 2016 | 4 квартал 2017
| Пуско наладочные работы |  | ООО "Энергетическое Строительство" |  |  | 3 квартал 2018 | 4 квартал 2018
| Этап N (наименование) |  | -
Справочно: даты начала и окончания более крупного проекта / программы, частью которого является данный проект (если применимо)
Детализация оценки стоимости проекта по объектам инвестиций
46 | 46.1 | 46.2 | 46.3 | 46.4 |  | 46.5 | 46.6
| Объект инвестиций | Плановые физические/ технические показатели объекта инвестиций | Плановая продолжительность полезного использования объекта, лет | Текущая оценка полной стоимости (сметная стоимость без НДС), млн. руб. |  | Текущая оценка полной стоимости (в постоянных ценах текущего года без НДС), млн. руб. | Комментарий, в т.ч. гиперссылка на источник расчета стоимости (если применимо)
| Строительство в рамках технологического присоединения объектов шифр 699/Р "Пункт базирования надводных кораблей проекта 20380 в/ч 40149" .Объект ПС 110/6 кВ "Южная" | 9,600 МВА | 30 лет | 1002.058 |  | 1002.058
Работы и материалы, не относимые на конкретный объект инвестиций
| Всего - полная оценка стоимости проекта |  |  | 1002.058 |  | 1002.058
Комментарии
47
Расположение объектов инвестиционного проекта - схема (если применимо)
48

## 2.2.5
Форма №3. Паспорт инвестиционного объекта (проекта)
№ пункта | 2.2.5
1 | Наименование инвестиционного проекта | Строительство в рамках технологического присоединения объекта шифр 628/П (РП-18, РП-19) (Строительство и реконструкция объектов энергообеспечения войсковой части 62695)
2 | Идентификатор проекта | F_КМЧ-2.2.5
3 | Дата последнего внесения изменений в паспорт проекта | 2018-01-15
Основная информация о проекте
4 | Принадлежность к группе проектов / мегапроекту связь с другими проектами (гиперссылка на материалы, в случае наличия) | -
5 | Категория / подкатегория проекта | Новое строительство/Прочее новое строительство
6 | Филиал / Дочернее зависимое общество, реализующие проект (если применимо) | филиал "Камчатский" АО "Оборонэнерго"
7 | Субъект(ы) РФ, в которых реализуется проект | Камчатский край
8 | Территории / муниципальные образования субъектов РФ, на которых реализуется проект | ЗАТО г. Вилючинск, пос. Рыбачий
9 | Тип проекта | Технологическое присоединение
10 | Основные физические/ технические показатели вводимых объектов инвестиций | Суммарная максимальная активная мощность присоединяемых энергопринимающих устройств составляет P = 8,5 МВт
11 | Основной технико-экономический показатель / показатель эффективности инфраструктуры, на улучшение которого направлен проект (если применимо) | -
12 | Текущее фактическое значение показателя (до реализации проекта) (если применимо) | -
13 | Целевое значение по итогам реализации проекта и год достижения (если применимо) | Выполнение условий договора технологического присоединения, заключенного между АО "Оборонэнерго" и Минобороны России № 120-2013 от 22.04.2013
14 | Краткая характеристика технологии / технических решений, применяемых на вводимых объектах инвестиций (если применимо) (гиперссылка на техническое задание на разработку проекта, в случае наличия) | Строительство распределительных пунктов 6 кВ РП-18, РП-19
Организационный статус проекта
15 | Статус прохождения процедур технологического и ценового аудита (гиперссылка на заключение в случае наличия) | -
16 | Статус и результаты процедуры общественного обсуждения проекта (гиперссылки на материалы в случае наличия) | -
17 | Оценка согласованности проекта с планами территориального развития субъекта РФ, муниципальных образований, отраслевыми схемами (гиперссылки на документы в случае наличия) | -
18 | Контакты для запроса информации по проекту (почтовый адрес, телефон, e-mail) | Почтовый адрес: 683000, г. Петропавловск-Камчатский, ул. Морская, д. 5, 8 (4152) 41-26-31, info@km.oen.su
Цели и основания проекта
19 | Основные цели проекта | Обеспечения надежного электроснабжения объектов шифр 628/П
20 | Описание проекта: состав мероприятий и вводимых объектов (гиперссылки на материалы в случае наличия) | Выполнение проектно-изыскательских работ, разработка Рабочей документации, выполнение строительно-монтажных и пуско-наладочных работ. Результатом выполнения работ является строительство РП 6 кВ 18 и РП 6 кВ 19
21 | Основной заявитель (заявители) проекта / потребитель (потребители) услуг, на обеспечение которых направлен проект | Министерство обороны РФ
22 | Соответствующие государственные целевые программы / инвестиционные соглашения / нормативно-правовые акты / отраслевые и смежные документы (если применимо) (гиперссылки на документы в случае наличия) | -
Рассмотренные альтернативные варианты реализации проекта
23 | Рассмотренные альтернативные варианты достижения целей проекта в т.ч. до включения проекта в инвестиционную программу (включая гиперссылку на материалы) | -
24 | Причины, по которым был выбран текущий вариант реализации проекта (гиперссылки на материалы в случае наличия) | Отсутствие возможности реализации проекта другим вариантом
25 | Опыт субъекта естественной монополии в реализации проектов, аналогичных выбранному варианту (гиперссылки на материалы в случае наличия) | -
Обоснование проекта с точки зрения достижения целей
26-40 | Цели инвестиционного проекта | Обоснование проекта
| Выполнение условий договора технологического присоединения, заключенного между АО "Оборонэнерго" и Минобороны России № 120-2013 от 22.04.2013 | Выполнение технических условий № 22/12 к договору технологического присоединения от № 120-2013 от 22.04.2013, заключенного между АО "Оборонэнерго" и Минобороны России
Пояснение: методика заполнения приведена в Таблице №1 Методических указаний
Плановые технико-экономические показатели проекта / инфраструктурной сети с учетом проекта на этапе эксплуатации (в т.ч. показатели загрузки объекта)
41 | 41.1 | 41.2 | 41.3 | 41.4
| Наименование показателя, единицы измерения | Фактическое значение показателя до реализации проекта (если применимо) | Планируемое значение показателя после реализации проекта (на этапе эксплуатации) (если применимо) | Комментарий
| МВА | 10.6 | 10.6
<Показатель 2>
<Показатель 3>
<Показатель 4>
<Показатель ..>
<Показатель N>
Показатели финансово-экономической эффективности проекта
42 | 42.1 | 42.2 | 42.3
| Наименование показателя | Значение показателя | Основные допущения, использованные при расчете показателя
<Дополнительный показатель 1>
<Дополнительный показатель ...>
<Дополнительный показатель N>
Оценка тарифных последствий инвестиционного проекта и влияния проекта на конечную цену товара (услуги) для потребителя
43 | 43.1 |  | 43.2 |  | 43.3
| Оценка тарифных последствий инвестиционного проекта | Наименование тарифа, регион | Оценка изменения в результате проекта |  | Краткая характеристика методологии расчета
44 | 44.1 |  | 44.2 |  | 44.3
| Оценка влияния проекта на конечную цену товара (услуги) для потребителя (если применимо) | Наименование цены, регион | Оценка изменения в результате проекта |  | Краткая характеристика методологии расчета
Сроки реализации проекта и подрядчики по этапам проекта
45 | 45.1 |  | 45.2 |  |  | 45.3
| Этапы проекта |  | Основные подрядчики (если выбраны) |  |  | Срок реализации (квартал, год) - фактические (для реализуемых / реализованных этапов) и плановые
[6 empty] | Начало | Окончание
| Проектно-изыскательские работы |  | ООО "Энергетическое Строительство" |  |  | 1 квартал 2013 | 4 квартал 2013
| Строительно-монтажные работы |  | ООО "Энергетическое Строительство" |  |  | 1 квартал 2015 | 4 квартал 2016
| Пуско наладочные работы |  | ООО "Энергетическое Строительство" |  |  | 1 квартал 2017 | 4 квартал 2017
| Этап N (наименование) |  | -
Справочно: даты начала и окончания более крупного проекта / программы, частью которого является данный проект (если применимо)
Детализация оценки стоимости проекта по объектам инвестиций
46 | 46.1 | 46.2 | 46.3 | 46.4 |  | 46.5 | 46.6
| Объект инвестиций | Плановые физические/ технические показатели объекта инвестиций | Плановая продолжительность полезного использования объекта, лет | Текущая оценка полной стоимости (сметная стоимость без НДС), млн. руб. |  | Текущая оценка полной стоимости (в постоянных ценах текущего года без НДС), млн. руб. | Комментарий, в т.ч. гиперссылка на источник расчета стоимости (если применимо)
| Строительство в рамках технологического присоединения объекта шифр 628/П (РП-18, РП-19) (Строительство и реконструкция объектов энергообеспечения войсковой части 62695) | 10,6 МВА | 30 лет | 45.103 |  | 45.103
Работы и материалы, не относимые на конкретный объект инвестиций
| Всего - полная оценка стоимости проекта |  |  | 45.103 |  | 45.103
Комментарии
47
Расположение объектов инвестиционного проекта - схема (если применимо)
48

## 2.2.6
Форма №3. Паспорт инвестиционного объекта (проекта)
№ пункта | 2.2.6
1 | Наименование инвестиционного проекта | Строительство в рамках технологического присоединения зоны хранения №1,2,3 в/ч 26942" (шифры П-42/11-1, П-41/11-2, П-41/11-3 Южные Коряки) - ПС 35/10 кВ Арсенал
2 | Идентификатор проекта | F_КМЧ-2.2.6
3 | Дата последнего внесения изменений в паспорт проекта | 2018-01-15
Основная информация о проекте
4 | Принадлежность к группе проектов / мегапроекту связь с другими проектами (гиперссылка на материалы, в случае наличия) | -
5 | Категория / подкатегория проекта | Новое строительство/Прочее новое строительство
6 | Филиал / Дочернее зависимое общество, реализующие проект (если применимо) | филиал "Камчатский" АО "Оборонэнерго"
7 | Субъект(ы) РФ, в которых реализуется проект | Камчатский край
8 | Территории / муниципальные образования субъектов РФ, на которых реализуется проект | ЗАТО г. Вилючинск, пос. Рыбачий
9 | Тип проекта | Технологическое присоединение
10 | Основные физические/ технические показатели вводимых объектов инвестиций | Суммарная максимальная активная мощность присоединяемых энергопринимающих устройств составляет P = 1,593 МВт
11 | Основной технико-экономический показатель / показатель эффективности инфраструктуры, на улучшение которого направлен проект (если применимо) | -
12 | Текущее фактическое значение показателя (до реализации проекта) (если применимо) | -
13 | Целевое значение по итогам реализации проекта и год достижения (если применимо) | Выполнение условий договора технологического присоединения, заключенного между АО "Оборонэнерго" и Минобороны России № 155-2013 от 13.12.2013
14 | Краткая характеристика технологии / технических решений, применяемых на вводимых объектах инвестиций (если применимо) (гиперссылка на техническое задание на разработку проекта, в случае наличия) | Строительство ПС 35 кВ Арсенал
Организационный статус проекта
15 | Статус прохождения процедур технологического и ценового аудита (гиперссылка на заключение в случае наличия) | -
16 | Статус и результаты процедуры общественного обсуждения проекта (гиперссылки на материалы в случае наличия) | -
17 | Оценка согласованности проекта с планами территориального развития субъекта РФ, муниципальных образований, отраслевыми схемами (гиперссылки на документы в случае наличия) | -
18 | Контакты для запроса информации по проекту (почтовый адрес, телефон, e-mail) | Почтовый адрес: 683000, г. Петропавловск-Камчатский, ул. Морская, д. 5, 8 (4152) 41-26-31, info@km.oen.su
Цели и основания проекта
19 | Основные цели проекта | Обеспечения надежного электроснабжения объектов шифр шифры П-42/11-1, П-41/11-2, П-41/11-3 Южные Коряки
20 | Описание проекта: состав мероприятий и вводимых объектов (гиперссылки на материалы в случае наличия) | Выполнение проектно-изыскательских работ, разработка Рабочей документации, выполнение строительно-монтажных и пуско-наладочных работ. Результатом выполнения работ является строительство ПС 35 кВ Арсенал
21 | Основной заявитель (заявители) проекта / потребитель (потребители) услуг, на обеспечение которых направлен проект | Министерство обороны РФ
22 | Соответствующие государственные целевые программы / инвестиционные соглашения / нормативно-правовые акты / отраслевые и смежные документы (если применимо) (гиперссылки на документы в случае наличия) | -
Рассмотренные альтернативные варианты реализации проекта
23 | Рассмотренные альтернативные варианты достижения целей проекта в т.ч. до включения проекта в инвестиционную программу (включая гиперссылку на материалы) | -
24 | Причины, по которым был выбран текущий вариант реализации проекта (гиперссылки на материалы в случае наличия) | Отсутствие возможности реализации проекта другим вариантом
25 | Опыт субъекта естественной монополии в реализации проектов, аналогичных выбранному варианту (гиперссылки на материалы в случае наличия) | -
Обоснование проекта с точки зрения достижения целей
26-40 | Цели инвестиционного проекта | Обоснование проекта
| Выполнение условий договора технологического присоединения, заключенного между АО "Оборонэнерго" и Минобороны России № 155-2013 от 13.12.2013 | Выполнение технических условий № 22/12 к договору технологического присоединения от № 120-2013 от 22.04.2013, заключенного между АО "Оборонэнерго" и Минобороны России
Пояснение: методика заполнения приведена в Таблице №1 Методических указаний
Плановые технико-экономические показатели проекта / инфраструктурной сети с учетом проекта на этапе эксплуатации (в т.ч. показатели загрузки объекта)
41 | 41.1 | 41.2 | 41.3 | 41.4
| Наименование показателя, единицы измерения | Фактическое значение показателя до реализации проекта (если применимо) | Планируемое значение показателя после реализации проекта (на этапе эксплуатации) (если применимо) | Комментарий
| МВА | 2 | 2
<Показатель 2>
<Показатель 3>
<Показатель 4>
<Показатель ..>
<Показатель N>
Показатели финансово-экономической эффективности проекта
42 | 42.1 | 42.2 | 42.3
| Наименование показателя | Значение показателя | Основные допущения, использованные при расчете показателя
<Дополнительный показатель 1>
<Дополнительный показатель ...>
<Дополнительный показатель N>
Оценка тарифных последствий инвестиционного проекта и влияния проекта на конечную цену товара (услуги) для потребителя
43 | 43.1 |  | 43.2 |  | 43.3
| Оценка тарифных последствий инвестиционного проекта | Наименование тарифа, регион | Оценка изменения в результате проекта |  | Краткая характеристика методологии расчета
44 | 44.1 |  | 44.2 |  | 44.3
| Оценка влияния проекта на конечную цену товара (услуги) для потребителя (если применимо) | Наименование цены, регион | Оценка изменения в результате проекта |  | Краткая характеристика методологии расчета
Сроки реализации проекта и подрядчики по этапам проекта
45 | 45.1 |  | 45.2 |  |  | 45.3
| Этапы проекта |  | Основные подрядчики (если выбраны) |  |  | Срок реализации (квартал, год) - фактические (для реализуемых / реализованных этапов) и плановые
[6 empty] | Начало | Окончание
| Проектно-изыскательские работы |  | ООО "Энергетическое Строительство" |  |  | 1 квартал 2013 | 4 квартал 2013
| Строительно-монтажные работы |  | ООО "Энергетическое Строительство" |  |  | 1 квартал 2015 | 4 квартал 2016
| Пуско наладочные работы |  | ООО "Энергетическое Строительство" |  |  | 1 квартал 2017 | 4 квартал 2017
| Этап N (наименование) |  | -
Справочно: даты начала и окончания более крупного проекта / программы, частью которого является данный проект (если применимо)
Детализация оценки стоимости проекта по объектам инвестиций
46 | 46.1 | 46.2 | 46.3 | 46.4 |  | 46.5 | 46.6
| Объект инвестиций | Плановые физические/ технические показатели объекта инвестиций | Плановая продолжительность полезного использования объекта, лет | Текущая оценка полной стоимости (сметная стоимость без НДС), млн. руб. |  | Текущая оценка полной стоимости (в постоянных ценах текущего года без НДС), млн. руб. | Комментарий, в т.ч. гиперссылка на источник расчета стоимости (если применимо)
| Строительство в рамках технологического присоединения зоны хранения №1,2,3 в/ч 26942" (шифры П-42/11-1, П-41/11-2, П-41/11-3 Южные Коряки) - ПС 35/10 кВ Арсенал | 2 | 30 лет | 90.352 |  | 90.352
Работы и материалы, не относимые на конкретный объект инвестиций
| Всего - полная оценка стоимости проекта |  |  | 90.352 |  | 90.352
Комментарии
47
Расположение объектов инвестиционного проекта - схема (если применимо)
48

## 2.2.7
Форма №3. Паспорт инвестиционного объекта (проекта)
№ пункта | 2.2.7
1 | Наименование инвестиционного проекта | Строительство и реконструкция в рамках технологического присоединения объекта шифр 3002/ПВ "Строительство и реконструкция объектов пункта погрузки изделий - ПС 35/6 кВ Вилюй
2 | Идентификатор проекта | F_КМЧ-2.2.7
3 | Дата последнего внесения изменений в паспорт проекта | 2018-01-15
Основная информация о проекте
4 | Принадлежность к группе проектов / мегапроекту связь с другими проектами (гиперссылка на материалы, в случае наличия) | -
5 | Категория / подкатегория проекта | Новое строительство/Прочее новое строительство
6 | Филиал / Дочернее зависимое общество, реализующие проект (если применимо) | филиал "Камчатский" АО "Оборонэнерго"
7 | Субъект(ы) РФ, в которых реализуется проект | Камчатский край
8 | Территории / муниципальные образования субъектов РФ, на которых реализуется проект | ЗАТО г. Вилючинск, пос. Рыбачий
9 | Тип проекта | Технологическое присоединение
10 | Основные физические/ технические показатели вводимых объектов инвестиций | Суммарная максимальная активная мощность присоединяемых энергопринимающих устройств составляет P = 3,555 МВт
11 | Основной технико-экономический показатель / показатель эффективности инфраструктуры, на улучшение которого направлен проект (если применимо) | -
12 | Текущее фактическое значение показателя (до реализации проекта) (если применимо) | -
13 | Целевое значение по итогам реализации проекта и год достижения (если применимо) | Выполнение условий договора технологического присоединения, заключенного между АО "Оборонэнерго" и Минобороны России № 145-2013 от 29.11.2013
14 | Краткая характеристика технологии / технических решений, применяемых на вводимых объектах инвестиций (если применимо) (гиперссылка на техническое задание на разработку проекта, в случае наличия) | Строительство ПС 35 кВ Вилюй
Организационный статус проекта
15 | Статус прохождения процедур технологического и ценового аудита (гиперссылка на заключение в случае наличия) | -
16 | Статус и результаты процедуры общественного обсуждения проекта (гиперссылки на материалы в случае наличия) | -
17 | Оценка согласованности проекта с планами территориального развития субъекта РФ, муниципальных образований, отраслевыми схемами (гиперссылки на документы в случае наличия) | -
18 | Контакты для запроса информации по проекту (почтовый адрес, телефон, e-mail) | Почтовый адрес: 683000, г. Петропавловск-Камчатский, ул. Морская, д. 5, 8 (4152) 41-26-31, info@km.oen.su
Цели и основания проекта
19 | Основные цели проекта | Обеспечения надежного электроснабжения объектов шифр 30002/ПВ
20 | Описание проекта: состав мероприятий и вводимых объектов (гиперссылки на материалы в случае наличия) | Выполнение проектно-изыскательских работ, разработка Рабочей документации, выполнение строительно-монтажных и пуско-наладочных работ. Результатом выполнения работ является строительство ПС 35 кВ Вилюй
21 | Основной заявитель (заявители) проекта / потребитель (потребители) услуг, на обеспечение которых направлен проект | Министерство обороны РФ
22 | Соответствующие государственные целевые программы / инвестиционные соглашения / нормативно-правовые акты / отраслевые и смежные документы (если применимо) (гиперссылки на документы в случае наличия) | -
Рассмотренные альтернативные варианты реализации проекта
23 | Рассмотренные альтернативные варианты достижения целей проекта в т.ч. до включения проекта в инвестиционную программу (включая гиперссылку на материалы) | -
24 | Причины, по которым был выбран текущий вариант реализации проекта (гиперссылки на материалы в случае наличия) | Отсутствие возможности реализации проекта другим вариантом
25 | Опыт субъекта естественной монополии в реализации проектов, аналогичных выбранному варианту (гиперссылки на материалы в случае наличия) | -
Обоснование проекта с точки зрения достижения целей
26-40 | Цели инвестиционного проекта | Обоснование проекта
| Выполнение условий договора технологического присоединения, заключенного между АО "Оборонэнерго" и Минобороны России № 145-2013 от 29.11.2013 | Выполнение технических условий № 69/1/13 к договору технологического присоединения от № 145-2013 от 29.11.2013, заключенного между АО "Оборонэнерго" и Минобороны России
Пояснение: методика заполнения приведена в Таблице №1 Методических указаний
Плановые технико-экономические показатели проекта / инфраструктурной сети с учетом проекта на этапе эксплуатации (в т.ч. показатели загрузки объекта)
41 | 41.1 | 41.2 | 41.3 | 41.4
| Наименование показателя, единицы измерения | Фактическое значение показателя до реализации проекта (если применимо) | Планируемое значение показателя после реализации проекта (на этапе эксплуатации) (если применимо) | Комментарий
| МВА | 2 | 2
<Показатель 2>
<Показатель 3>
<Показатель 4>
<Показатель ..>
<Показатель N>
Показатели финансово-экономической эффективности проекта
42 | 42.1 | 42.2 | 42.3
| Наименование показателя | Значение показателя | Основные допущения, использованные при расчете показателя
<Дополнительный показатель 1>
<Дополнительный показатель ...>
<Дополнительный показатель N>
Оценка тарифных последствий инвестиционного проекта и влияния проекта на конечную цену товара (услуги) для потребителя
43 | 43.1 |  | 43.2 |  | 43.3
| Оценка тарифных последствий инвестиционного проекта | Наименование тарифа, регион | Оценка изменения в результате проекта |  | Краткая характеристика методологии расчета
44 | 44.1 |  | 44.2 |  | 44.3
| Оценка влияния проекта на конечную цену товара (услуги) для потребителя (если применимо) | Наименование цены, регион | Оценка изменения в результате проекта |  | Краткая характеристика методологии расчета
Сроки реализации проекта и подрядчики по этапам проекта
45 | 45.1 |  | 45.2 |  |  | 45.3
| Этапы проекта |  | Основные подрядчики (если выбраны) |  |  | Срок реализации (квартал, год) - фактические (для реализуемых / реализованных этапов) и плановые
[6 empty] | Начало | Окончание
| Проектно-изыскательские работы |  | ООО "Энергетическое Строительство" |  |  | 1 квартал 2013 | 4 квартал 2013
| Строительно-монтажные работы |  | ООО "Энергетическое Строительство" |  |  | 1 квартал 2015 | 4 квартал 2016
| Пуско наладочные работы |  | ООО "Энергетическое Строительство" |  |  | 1 квартал 2017 | 4 квартал 2017
| Этап N (наименование) |  | -
Справочно: даты начала и окончания более крупного проекта / программы, частью которого является данный проект (если применимо)
Детализация оценки стоимости проекта по объектам инвестиций
46 | 46.1 | 46.2 | 46.3 | 46.4 |  | 46.5 | 46.6
| Объект инвестиций | Плановые физические/ технические показатели объекта инвестиций | Плановая продолжительность полезного использования объекта, лет | Текущая оценка полной стоимости (сметная стоимость без НДС), млн. руб. |  | Текущая оценка полной стоимости (в постоянных ценах текущего года без НДС), млн. руб. | Комментарий, в т.ч. гиперссылка на источник расчета стоимости (если применимо)
| Строительство и реконструкция в рамках технологического присоединения объекта шифр 3002/ПВ "Строительство и реконструкция объектов пункта погрузки изделий - ПС 35/6 кВ Вилюй | 4.5 | 30 лет | 21.1 |  | 21.1
Работы и материалы, не относимые на конкретный объект инвестиций
| Всего - полная оценка стоимости проекта |  |  | 21.1 |  | 21.1
Комментарии
47
Расположение объектов инвестиционного проекта - схема (если применимо)
48

## 2.2.8
Форма №3. Паспорт инвестиционного объекта (проекта)
№ пункта | 2.2.8
1 | Наименование инвестиционного проекта | Строительство в рамках технологического присоединения КЛ-0,4 кВ ТП-28 ф.4 ул. Петра Ильичева,38
2 | Идентификатор проекта | G_КМЧ-2.2.8
3 | Дата последнего внесения изменений в паспорт проекта | 2018-01-15
Основная информация о проекте
4 | Принадлежность к группе проектов / мегапроекту связь с другими проектами (гиперссылка на материалы, в случае наличия) | -
5 | Категория / подкатегория проекта | Техническое перевооружение и реконструкция/Энергосбережение и повышение энергетической эффективности
6 | Филиал / Дочернее зависимое общество, реализующие проект (если применимо) | филиал "Камчатский" АО "Оборонэнерго"
7 | Субъект(ы) РФ, в которых реализуется проект | Камчатский край
8 | Территории / муниципальные образования субъектов РФ, на которых реализуется проект | г.Петропавловск-Камчатский
9 | Тип проекта | Техническое перевооружение и реконструкция
10 | Основные физические/ технические показатели вводимых объектов инвестиций | км
11 | Основной технико-экономический показатель / показатель эффективности инфраструктуры, на улучшение которого направлен проект (если применимо) | -
12 | Текущее фактическое значение показателя (до реализации проекта) (если применимо) | -
13 | Целевое значение по итогам реализации проекта и год достижения (если применимо) | Обеспечение надежности электроснабжения
14 | Краткая характеристика технологии / технических решений, применяемых на вводимых объектах инвестиций (если применимо) (гиперссылка на техническое задание на разработку проекта, в случае наличия) | -
Организационный статус проекта
15 | Статус прохождения процедур технологического и ценового аудита (гиперссылка на заключение в случае наличия) | -
16 | Статус и результаты процедуры общественного обсуждения проекта (гиперссылки на материалы в случае наличия) | -
17 | Оценка согласованности проекта с планами территориального развития субъекта РФ, муниципальных образований, отраслевыми схемами (гиперссылки на документы в случае наличия) | -
18 | Контакты для запроса информации по проекту (почтовый адрес, телефон, e-mail) | Почтовый адрес:ул. Морская, д. 5, г. Петропавловск-Камчатский, 683000, Тел./факс: (4152) 41-26-31, E-mail: info@km.oen.su
Цели и основания проекта
19 | Основные цели проекта | Повышение надежности сети, обеспечение бесперебойной работы объектов
20 | Описание проекта: состав мероприятий и вводимых объектов (гиперссылки на материалы в случае наличия) | Строительство в рамках технологического присоединения КЛ-0,4 кВ ТП-28 ф.4 ул. Петра Ильичева,38
21 | Основной заявитель (заявители) проекта / потребитель (потребители) услуг, на обеспечение которых направлен проект | АО "Оборонэнерго"
22 | Соответствующие государственные целевые программы / инвестиционные соглашения / нормативно-правовые акты / отраслевые и смежные документы (если применимо) (гиперссылки на документы в случае наличия) | -
Рассмотренные альтернативные варианты реализации проекта
23 | Рассмотренные альтернативные варианты достижения целей проекта в т.ч. до включения проекта в инвестиционную программу (включая гиперссылку на материалы) | -
24 | Причины, по которым был выбран текущий вариант реализации проекта (гиперссылки на материалы в случае наличия) | Отсутствие возможности реализации проекта другим вариантом
25 | Опыт субъекта естественной монополии в реализации проектов, аналогичных выбранному варианту (гиперссылки на материалы в случае наличия) | -
Обоснование проекта с точки зрения достижения целей
26-40 | Цели инвестиционного проекта | Обоснование проекта
| Повышение надежности электроснабжения, снижение затрат на аварийно-востановительные работы | -
Пояснение: методика заполнения приведена в Таблице №1 Методических указаний
Плановые технико-экономические показатели проекта / инфраструктурной сети с учетом проекта на этапе эксплуатации (в т.ч. показатели загрузки объекта)
41 | 41.1 | 41.2 | 41.3 | 41.4
| Наименование показателя, единицы измерения | Фактическое значение показателя до реализации проекта (если применимо) | Планируемое значение показателя после реализации проекта (на этапе эксплуатации) (если применимо) | Комментарий
| км | 0.24 | 0.24
<Показатель 2>
<Показатель 3>
<Показатель 4>
<Показатель ..>
<Показатель N>
Показатели финансово-экономической эффективности проекта
42 | 42.1 | 42.2 | 42.3
| Наименование показателя | Значение показателя | Основные допущения, использованные при расчете показателя
<Дополнительный показатель 1>
<Дополнительный показатель ...>
<Дополнительный показатель N>
Оценка тарифных последствий инвестиционного проекта и влияния проекта на конечную цену товара (услуги) для потребителя
43 | 43.1 |  | 43.2 |  | 43.3
| Оценка тарифных последствий инвестиционного проекта | Наименование тарифа, регион | Оценка изменения в результате проекта |  | Краткая характеристика методологии расчета
44 | 44.1 |  | 44.2 |  | 44.3
| Оценка влияния проекта на конечную цену товара (услуги) для потребителя (если применимо) | Наименование цены, регион | Оценка изменения в результате проекта |  | Краткая характеристика методологии расчета
Сроки реализации проекта и подрядчики по этапам проекта
45 | 45.1 |  | 45.2 |  |  | 45.3
| Этапы проекта |  | Основные подрядчики (если выбраны) |  |  | Срок реализации (квартал, год) - фактические (для реализуемых / реализованных этапов) и плановые
[6 empty] | Начало | Окончание
| Проектно-изыскательские работы |  | - |  |  | 2016 | 2016
| Строительно-монтажные работы |  | - |  |  | 2017 | 2017
| Пуско наладочные работы |  | - |  |  | 2017 | 2017
| Этап N (наименование) |  | -
Справочно: даты начала и окончания более крупного проекта / программы, частью которого является данный проект (если применимо)
Детализация оценки стоимости проекта по объектам инвестиций
46 | 46.1 | 46.2 | 46.3 | 46.4 |  | 46.5 | 46.6
| Объект инвестиций | Плановые физические/ технические показатели объекта инвестиций | Плановая продолжительность полезного использования объекта, лет | Текущая оценка полной стоимости (сметная стоимость без НДС), млн. руб. |  | Текущая оценка полной стоимости (в постоянных ценах текущего года без НДС), млн. руб. | Комментарий, в т.ч. гиперссылка на источник расчета стоимости (если применимо)
| Строительство в рамках технологического присоединения КЛ-0,4 кВ ТП-28 ф.4 ул. Петра Ильичева,38 | км |  | 0.193 |  | 0.193
Работы и материалы, не относимые на конкретный объект инвестиций
| Всего - полная оценка стоимости проекта |  |  | 0.193 |  | 0.193
Комментарии
47
Расположение объектов инвестиционного проекта - схема (если применимо)
48

## 2.2.9
Форма №3. Паспорт инвестиционного объекта (проекта)
№ пункта | 2.2.9
1 | Наименование инвестиционного проекта | Строительство в рамках технологического присоединения ВЛ-0.4 кВ (ТП-855) штаб инв. № 240 - ул. Солнечная, 41
2 | Идентификатор проекта | G_КМЧ-2.2.9
3 | Дата последнего внесения изменений в паспорт проекта | 2018-01-15
Основная информация о проекте
4 | Принадлежность к группе проектов / мегапроекту связь с другими проектами (гиперссылка на материалы, в случае наличия) | -
5 | Категория / подкатегория проекта | Техническое перевооружение и реконструкция/Энергосбережение и повышение энергетической эффективности
6 | Филиал / Дочернее зависимое общество, реализующие проект (если применимо) | филиал "Камчатский" АО "Оборонэнерго"
7 | Субъект(ы) РФ, в которых реализуется проект | Камчатский край
8 | Территории / муниципальные образования субъектов РФ, на которых реализуется проект | г.Вилючинск
9 | Тип проекта | Техническое перевооружение и реконструкция
10 | Основные физические/ технические показатели вводимых объектов инвестиций | км
11 | Основной технико-экономический показатель / показатель эффективности инфраструктуры, на улучшение которого направлен проект (если применимо) | -
12 | Текущее фактическое значение показателя (до реализации проекта) (если применимо) | -
13 | Целевое значение по итогам реализации проекта и год достижения (если применимо) | Обеспечение надежности электроснабжения
14 | Краткая характеристика технологии / технических решений, применяемых на вводимых объектах инвестиций (если применимо) (гиперссылка на техническое задание на разработку проекта, в случае наличия) | -
Организационный статус проекта
15 | Статус прохождения процедур технологического и ценового аудита (гиперссылка на заключение в случае наличия) | -
16 | Статус и результаты процедуры общественного обсуждения проекта (гиперссылки на материалы в случае наличия) | -
17 | Оценка согласованности проекта с планами территориального развития субъекта РФ, муниципальных образований, отраслевыми схемами (гиперссылки на документы в случае наличия) | -
18 | Контакты для запроса информации по проекту (почтовый адрес, телефон, e-mail) | Почтовый адрес:ул. Морская, д. 5, г. Петропавловск-Камчатский, 683000, Тел./факс: (4152) 41-26-31, E-mail: info@km.oen.su
Цели и основания проекта
19 | Основные цели проекта | Повышение надежности сети, обеспечение бесперебойной работы объектов
20 | Описание проекта: состав мероприятий и вводимых объектов (гиперссылки на материалы в случае наличия) | Строительство в рамках технологического присоединения ВЛ-0.4 кВ (ТП-855) штаб инв. № 240 - ул. Солнечная, 41
21 | Основной заявитель (заявители) проекта / потребитель (потребители) услуг, на обеспечение которых направлен проект | АО "Оборонэнерго"
22 | Соответствующие государственные целевые программы / инвестиционные соглашения / нормативно-правовые акты / отраслевые и смежные документы (если применимо) (гиперссылки на документы в случае наличия) | -
Рассмотренные альтернативные варианты реализации проекта
23 | Рассмотренные альтернативные варианты достижения целей проекта в т.ч. до включения проекта в инвестиционную программу (включая гиперссылку на материалы) | -
24 | Причины, по которым был выбран текущий вариант реализации проекта (гиперссылки на материалы в случае наличия) | Отсутствие возможности реализации проекта другим вариантом
25 | Опыт субъекта естественной монополии в реализации проектов, аналогичных выбранному варианту (гиперссылки на материалы в случае наличия) | -
Обоснование проекта с точки зрения достижения целей
26-40 | Цели инвестиционного проекта | Обоснование проекта
| Повышение надежности электроснабжения, снижение затрат на аварийно-востановительные работы | -
Пояснение: методика заполнения приведена в Таблице №1 Методических указаний
Плановые технико-экономические показатели проекта / инфраструктурной сети с учетом проекта на этапе эксплуатации (в т.ч. показатели загрузки объекта)
41 | 41.1 | 41.2 | 41.3 | 41.4
| Наименование показателя, единицы измерения | Фактическое значение показателя до реализации проекта (если применимо) | Планируемое значение показателя после реализации проекта (на этапе эксплуатации) (если применимо) | Комментарий
| км | 0.115 | 0.115
<Показатель 2>
<Показатель 3>
<Показатель 4>
<Показатель ..>
<Показатель N>
Показатели финансово-экономической эффективности проекта
42 | 42.1 | 42.2 | 42.3
| Наименование показателя | Значение показателя | Основные допущения, использованные при расчете показателя
<Дополнительный показатель 1>
<Дополнительный показатель ...>
<Дополнительный показатель N>
Оценка тарифных последствий инвестиционного проекта и влияния проекта на конечную цену товара (услуги) для потребителя
43 | 43.1 |  | 43.2 |  | 43.3
| Оценка тарифных последствий инвестиционного проекта | Наименование тарифа, регион | Оценка изменения в результате проекта |  | Краткая характеристика методологии расчета
44 | 44.1 |  | 44.2 |  | 44.3
| Оценка влияния проекта на конечную цену товара (услуги) для потребителя (если применимо) | Наименование цены, регион | Оценка изменения в результате проекта |  | Краткая характеристика методологии расчета
Сроки реализации проекта и подрядчики по этапам проекта
45 | 45.1 |  | 45.2 |  |  | 45.3
| Этапы проекта |  | Основные подрядчики (если выбраны) |  |  | Срок реализации (квартал, год) - фактические (для реализуемых / реализованных этапов) и плановые
[6 empty] | Начало | Окончание
| Проектно-изыскательские работы |  | - |  |  | 2016 | 2016
| Строительно-монтажные работы |  | - |  |  | 2017 | 2017
| Пуско наладочные работы |  | - |  |  | 2017 | 2017
| Этап N (наименование) |  | -
Справочно: даты начала и окончания более крупного проекта / программы, частью которого является данный проект (если применимо)
Детализация оценки стоимости проекта по объектам инвестиций
46 | 46.1 | 46.2 | 46.3 | 46.4 |  | 46.5 | 46.6
| Объект инвестиций | Плановые физические/ технические показатели объекта инвестиций | Плановая продолжительность полезного использования объекта, лет | Текущая оценка полной стоимости (сметная стоимость без НДС), млн. руб. |  | Текущая оценка полной стоимости (в постоянных ценах текущего года без НДС), млн. руб. | Комментарий, в т.ч. гиперссылка на источник расчета стоимости (если применимо)
| Строительство в рамках технологического присоединения ВЛ-0.4 кВ (ТП-855) штаб инв. № 240 - ул. Солнечная, 41 | км |  | 0.214 |  | 0.214
Работы и материалы, не относимые на конкретный объект инвестиций
| Всего - полная оценка стоимости проекта |  |  | 0.214 |  | 0.214
Комментарии
47
Расположение объектов инвестиционного проекта - схема (если применимо)
48

## 2.2.10
Форма №3. Паспорт инвестиционного объекта (проекта)
№ пункта | 2.2.10
1 | Наименование инвестиционного проекта | Строительство в рамках технологического присоединения ВЛ-0,4 кВ ТП-847 ф.6-жилой дом (ул. 2-я Шевченко)
2 | Идентификатор проекта | G_КМЧ-2.2.10
3 | Дата последнего внесения изменений в паспорт проекта | 2018-01-15
Основная информация о проекте
4 | Принадлежность к группе проектов / мегапроекту связь с другими проектами (гиперссылка на материалы, в случае наличия) | -
5 | Категория / подкатегория проекта | Техническое перевооружение и реконструкция/Энергосбережение и повышение энергетической эффективности
6 | Филиал / Дочернее зависимое общество, реализующие проект (если применимо) | филиал "Камчатский" АО "Оборонэнерго"
7 | Субъект(ы) РФ, в которых реализуется проект | Камчатский край
8 | Территории / муниципальные образования субъектов РФ, на которых реализуется проект | г.Петропавловск-Камчатский
9 | Тип проекта | Техническое перевооружение и реконструкция
10 | Основные физические/ технические показатели вводимых объектов инвестиций | км
11 | Основной технико-экономический показатель / показатель эффективности инфраструктуры, на улучшение которого направлен проект (если применимо) | -
12 | Текущее фактическое значение показателя (до реализации проекта) (если применимо) | -
13 | Целевое значение по итогам реализации проекта и год достижения (если применимо) | Обеспечение надежности электроснабжения
14 | Краткая характеристика технологии / технических решений, применяемых на вводимых объектах инвестиций (если применимо) (гиперссылка на техническое задание на разработку проекта, в случае наличия) | -
Организационный статус проекта
15 | Статус прохождения процедур технологического и ценового аудита (гиперссылка на заключение в случае наличия) | -
16 | Статус и результаты процедуры общественного обсуждения проекта (гиперссылки на материалы в случае наличия) | -
17 | Оценка согласованности проекта с планами территориального развития субъекта РФ, муниципальных образований, отраслевыми схемами (гиперссылки на документы в случае наличия) | -
18 | Контакты для запроса информации по проекту (почтовый адрес, телефон, e-mail) | Почтовый адрес:ул. Морская, д. 5, г. Петропавловск-Камчатский, 683000, Тел./факс: (4152) 41-26-31, E-mail: info@km.oen.su
Цели и основания проекта
19 | Основные цели проекта | Повышение надежности сети, обеспечение бесперебойной работы объектов
20 | Описание проекта: состав мероприятий и вводимых объектов (гиперссылки на материалы в случае наличия) | Строительство в рамках технологического присоединения ВЛ-0,4 кВ ТП-847 ф.6-жилой дом (ул. 2-я Шевченко)
21 | Основной заявитель (заявители) проекта / потребитель (потребители) услуг, на обеспечение которых направлен проект | АО "Оборонэнерго"
22 | Соответствующие государственные целевые программы / инвестиционные соглашения / нормативно-правовые акты / отраслевые и смежные документы (если применимо) (гиперссылки на документы в случае наличия) | -
Рассмотренные альтернативные варианты реализации проекта
23 | Рассмотренные альтернативные варианты достижения целей проекта в т.ч. до включения проекта в инвестиционную программу (включая гиперссылку на материалы) | -
24 | Причины, по которым был выбран текущий вариант реализации проекта (гиперссылки на материалы в случае наличия) | Отсутствие возможности реализации проекта другим вариантом
25 | Опыт субъекта естественной монополии в реализации проектов, аналогичных выбранному варианту (гиперссылки на материалы в случае наличия) | -
Обоснование проекта с точки зрения достижения целей
26-40 | Цели инвестиционного проекта | Обоснование проекта
| Повышение надежности электроснабжения, снижение затрат на аварийно-востановительные работы | -
Пояснение: методика заполнения приведена в Таблице №1 Методических указаний
Плановые технико-экономические показатели проекта / инфраструктурной сети с учетом проекта на этапе эксплуатации (в т.ч. показатели загрузки объекта)
41 | 41.1 | 41.2 | 41.3 | 41.4
| Наименование показателя, единицы измерения | Фактическое значение показателя до реализации проекта (если применимо) | Планируемое значение показателя после реализации проекта (на этапе эксплуатации) (если применимо) | Комментарий
| км | 0.6 | 0.6
<Показатель 2>
<Показатель 3>
<Показатель 4>
<Показатель ..>
<Показатель N>
Показатели финансово-экономической эффективности проекта
42 | 42.1 | 42.2 | 42.3
| Наименование показателя | Значение показателя | Основные допущения, использованные при расчете показателя
<Дополнительный показатель 1>
<Дополнительный показатель ...>
<Дополнительный показатель N>
Оценка тарифных последствий инвестиционного проекта и влияния проекта на конечную цену товара (услуги) для потребителя
43 | 43.1 |  | 43.2 |  | 43.3
| Оценка тарифных последствий инвестиционного проекта | Наименование тарифа, регион | Оценка изменения в результате проекта |  | Краткая характеристика методологии расчета
44 | 44.1 |  | 44.2 |  | 44.3
| Оценка влияния проекта на конечную цену товара (услуги) для потребителя (если применимо) | Наименование цены, регион | Оценка изменения в результате проекта |  | Краткая характеристика методологии расчета
Сроки реализации проекта и подрядчики по этапам проекта
45 | 45.1 |  | 45.2 |  |  | 45.3
| Этапы проекта |  | Основные подрядчики (если выбраны) |  |  | Срок реализации (квартал, год) - фактические (для реализуемых / реализованных этапов) и плановые
[6 empty] | Начало | Окончание
| Проектно-изыскательские работы |  | - |  |  | 2016 | 2016
| Строительно-монтажные работы |  | - |  |  | 2017 | 2017
| Пуско наладочные работы |  | - |  |  | 2017 | 2017
| Этап N (наименование) |  | -
Справочно: даты начала и окончания более крупного проекта / программы, частью которого является данный проект (если применимо)
Детализация оценки стоимости проекта по объектам инвестиций
46 | 46.1 | 46.2 | 46.3 | 46.4 |  | 46.5 | 46.6
| Объект инвестиций | Плановые физические/ технические показатели объекта инвестиций | Плановая продолжительность полезного использования объекта, лет | Текущая оценка полной стоимости (сметная стоимость без НДС), млн. руб. |  | Текущая оценка полной стоимости (в постоянных ценах текущего года без НДС), млн. руб. | Комментарий, в т.ч. гиперссылка на источник расчета стоимости (если применимо)
| Строительство в рамках технологического присоединения ВЛ-0,4 кВ ТП-847 ф.6-жилой дом (ул. 2-я Шевченко) | км |  | 0.567 |  | 0.567
Работы и материалы, не относимые на конкретный объект инвестиций
| Всего - полная оценка стоимости проекта |  |  | 0.567 |  | 0.567
Комментарии
47
Расположение объектов инвестиционного проекта - схема (если применимо)
48

## 2.2.11
Форма №3. Паспорт инвестиционного объекта (проекта)
№ пункта | 2.2.11
1 | Наименование инвестиционного проекта | Реконструкция ТП-305 ф.3 ул. Заводская ВЛ-0,4 кВ, СИП-4 4*35 0,202 км инв. № 865117174
2 | Идентификатор проекта | G_КМЧ-2.2.11
3 | Дата последнего внесения изменений в паспорт проекта | 2018-01-15
Основная информация о проекте
4 | Принадлежность к группе проектов / мегапроекту связь с другими проектами (гиперссылка на материалы, в случае наличия) | -
5 | Категория / подкатегория проекта | Техническое перевооружение и реконструкция/Энергосбережение и повышение энергетической эффективности
6 | Филиал / Дочернее зависимое общество, реализующие проект (если применимо) | филиал "Камчатский" АО "Оборонэнерго"
7 | Субъект(ы) РФ, в которых реализуется проект | Камчатский край
8 | Территории / муниципальные образования субъектов РФ, на которых реализуется проект | г. Вилючинск
9 | Тип проекта | Техническое перевооружение и реконструкция
10 | Основные физические/ технические показатели вводимых объектов инвестиций | км
11 | Основной технико-экономический показатель / показатель эффективности инфраструктуры, на улучшение которого направлен проект (если применимо) | -
12 | Текущее фактическое значение показателя (до реализации проекта) (если применимо) | -
13 | Целевое значение по итогам реализации проекта и год достижения (если применимо) | Обеспечение надежности электроснабжения
14 | Краткая характеристика технологии / технических решений, применяемых на вводимых объектах инвестиций (если применимо) (гиперссылка на техническое задание на разработку проекта, в случае наличия) | -
Организационный статус проекта
15 | Статус прохождения процедур технологического и ценового аудита (гиперссылка на заключение в случае наличия) | -
16 | Статус и результаты процедуры общественного обсуждения проекта (гиперссылки на материалы в случае наличия) | -
17 | Оценка согласованности проекта с планами территориального развития субъекта РФ, муниципальных образований, отраслевыми схемами (гиперссылки на документы в случае наличия) | -
18 | Контакты для запроса информации по проекту (почтовый адрес, телефон, e-mail) | Почтовый адрес:ул. Морская, д. 5, г. Петропавловск-Камчатский, 683000, Тел./факс: (4152) 41-26-31, E-mail: info@km.oen.su
Цели и основания проекта
19 | Основные цели проекта | Повышение надежности сети, обеспечение бесперебойной работы объектов
20 | Описание проекта: состав мероприятий и вводимых объектов (гиперссылки на материалы в случае наличия) | Реконструкция ТП-305 ф.3 ул. Заводская ВЛ-0,4 кВ, СИП-4 4*35 0,202 км инв. № 865117174
21 | Основной заявитель (заявители) проекта / потребитель (потребители) услуг, на обеспечение которых направлен проект | АО "Оборонэнерго"
22 | Соответствующие государственные целевые программы / инвестиционные соглашения / нормативно-правовые акты / отраслевые и смежные документы (если применимо) (гиперссылки на документы в случае наличия) | -
Рассмотренные альтернативные варианты реализации проекта
23 | Рассмотренные альтернативные варианты достижения целей проекта в т.ч. до включения проекта в инвестиционную программу (включая гиперссылку на материалы) | -
24 | Причины, по которым был выбран текущий вариант реализации проекта (гиперссылки на материалы в случае наличия) | Отсутствие возможности реализации проекта другим вариантом
25 | Опыт субъекта естественной монополии в реализации проектов, аналогичных выбранному варианту (гиперссылки на материалы в случае наличия) | -
Обоснование проекта с точки зрения достижения целей
26-40 | Цели инвестиционного проекта | Обоснование проекта
| Повышение надежности электроснабжения, снижение затрат на аварийно-востановительные работы | -
Пояснение: методика заполнения приведена в Таблице №1 Методических указаний
Плановые технико-экономические показатели проекта / инфраструктурной сети с учетом проекта на этапе эксплуатации (в т.ч. показатели загрузки объекта)
41 | 41.1 | 41.2 | 41.3 | 41.4
| Наименование показателя, единицы измерения | Фактическое значение показателя до реализации проекта (если применимо) | Планируемое значение показателя после реализации проекта (на этапе эксплуатации) (если применимо) | Комментарий
| км | 0.067 | 0.067
<Показатель 2>
<Показатель 3>
<Показатель 4>
<Показатель ..>
<Показатель N>
Показатели финансово-экономической эффективности проекта
42 | 42.1 | 42.2 | 42.3
| Наименование показателя | Значение показателя | Основные допущения, использованные при расчете показателя
<Дополнительный показатель 1>
<Дополнительный показатель ...>
<Дополнительный показатель N>
Оценка тарифных последствий инвестиционного проекта и влияния проекта на конечную цену товара (услуги) для потребителя
43 | 43.1 |  | 43.2 |  | 43.3
| Оценка тарифных последствий инвестиционного проекта | Наименование тарифа, регион | Оценка изменения в результате проекта |  | Краткая характеристика методологии расчета
44 | 44.1 |  | 44.2 |  | 44.3
| Оценка влияния проекта на конечную цену товара (услуги) для потребителя (если применимо) | Наименование цены, регион | Оценка изменения в результате проекта |  | Краткая характеристика методологии расчета
Сроки реализации проекта и подрядчики по этапам проекта
45 | 45.1 |  | 45.2 |  |  | 45.3
| Этапы проекта |  | Основные подрядчики (если выбраны) |  |  | Срок реализации (квартал, год) - фактические (для реализуемых / реализованных этапов) и плановые
[6 empty] | Начало | Окончание
| Проектно-изыскательские работы |  | -
| Строительно-монтажные работы |  | -
| Пуско наладочные работы |  | -
| Этап N (наименование) |  | -
Справочно: даты начала и окончания более крупного проекта / программы, частью которого является данный проект (если применимо)
Детализация оценки стоимости проекта по объектам инвестиций
46 | 46.1 | 46.2 | 46.3 | 46.4 |  | 46.5 | 46.6
| Объект инвестиций | Плановые физические/ технические показатели объекта инвестиций | Плановая продолжительность полезного использования объекта, лет | Текущая оценка полной стоимости (сметная стоимость без НДС), млн. руб. |  | Текущая оценка полной стоимости (в постоянных ценах текущего года без НДС), млн. руб. | Комментарий, в т.ч. гиперссылка на источник расчета стоимости (если применимо)
| Реконструкция ТП-305 ф.3 ул. Заводская ВЛ-0,4 кВ, СИП-4 4*35 0,202 км инв. № 865117174 | км |  | 0 |  | 0
Работы и материалы, не относимые на конкретный объект инвестиций
| Всего - полная оценка стоимости проекта |  |  | 0 |  | 0
Комментарии
47
Расположение объектов инвестиционного проекта - схема (если применимо)
48

## 2.2.12
Форма №3. Паспорт инвестиционного объекта (проекта)
№ пункта | 2.2.12
1 | Наименование инвестиционного проекта | Строительство в рамках технологического присоединения ВЛ-0.4 кВ ТП-386 ф.11 - владение 36 (СНТ "Пионер")
2 | Идентификатор проекта | G_КМЧ-2.2.12
3 | Дата последнего внесения изменений в паспорт проекта | 2018-01-15
Основная информация о проекте
4 | Принадлежность к группе проектов / мегапроекту связь с другими проектами (гиперссылка на материалы, в случае наличия) | -
5 | Категория / подкатегория проекта | Техническое перевооружение и реконструкция/Энергосбережение и повышение энергетической эффективности
6 | Филиал / Дочернее зависимое общество, реализующие проект (если применимо) | филиал "Камчатский" АО "Оборонэнерго"
7 | Субъект(ы) РФ, в которых реализуется проект | Камчатский край
8 | Территории / муниципальные образования субъектов РФ, на которых реализуется проект | г.Вилючинск
9 | Тип проекта | Техническое перевооружение и реконструкция
10 | Основные физические/ технические показатели вводимых объектов инвестиций | км
11 | Основной технико-экономический показатель / показатель эффективности инфраструктуры, на улучшение которого направлен проект (если применимо) | -
12 | Текущее фактическое значение показателя (до реализации проекта) (если применимо) | -
13 | Целевое значение по итогам реализации проекта и год достижения (если применимо) | Обеспечение надежности электроснабжения
14 | Краткая характеристика технологии / технических решений, применяемых на вводимых объектах инвестиций (если применимо) (гиперссылка на техническое задание на разработку проекта, в случае наличия) | -
Организационный статус проекта
15 | Статус прохождения процедур технологического и ценового аудита (гиперссылка на заключение в случае наличия) | -
16 | Статус и результаты процедуры общественного обсуждения проекта (гиперссылки на материалы в случае наличия) | -
17 | Оценка согласованности проекта с планами территориального развития субъекта РФ, муниципальных образований, отраслевыми схемами (гиперссылки на документы в случае наличия) | -
18 | Контакты для запроса информации по проекту (почтовый адрес, телефон, e-mail) | Почтовый адрес:ул. Морская, д. 5, г. Петропавловск-Камчатский, 683000, Тел./факс: (4152) 41-26-31, E-mail: info@km.oen.su
Цели и основания проекта
19 | Основные цели проекта | Повышение надежности сети, обеспечение бесперебойной работы объектов
20 | Описание проекта: состав мероприятий и вводимых объектов (гиперссылки на материалы в случае наличия) | Строительство в рамках технологического присоединения ВЛ-0.4 кВ ТП-386 ф.11 - владение 36 (СНТ "Пионер")
21 | Основной заявитель (заявители) проекта / потребитель (потребители) услуг, на обеспечение которых направлен проект | АО "Оборонэнерго"
22 | Соответствующие государственные целевые программы / инвестиционные соглашения / нормативно-правовые акты / отраслевые и смежные документы (если применимо) (гиперссылки на документы в случае наличия) | -
Рассмотренные альтернативные варианты реализации проекта
23 | Рассмотренные альтернативные варианты достижения целей проекта в т.ч. до включения проекта в инвестиционную программу (включая гиперссылку на материалы) | -
24 | Причины, по которым был выбран текущий вариант реализации проекта (гиперссылки на материалы в случае наличия) | Отсутствие возможности реализации проекта другим вариантом
25 | Опыт субъекта естественной монополии в реализации проектов, аналогичных выбранному варианту (гиперссылки на материалы в случае наличия) | -
Обоснование проекта с точки зрения достижения целей
26-40 | Цели инвестиционного проекта | Обоснование проекта
| Повышение надежности электроснабжения, снижение затрат на аварийно-востановительные работы | -
Пояснение: методика заполнения приведена в Таблице №1 Методических указаний
Плановые технико-экономические показатели проекта / инфраструктурной сети с учетом проекта на этапе эксплуатации (в т.ч. показатели загрузки объекта)
41 | 41.1 | 41.2 | 41.3 | 41.4
| Наименование показателя, единицы измерения | Фактическое значение показателя до реализации проекта (если применимо) | Планируемое значение показателя после реализации проекта (на этапе эксплуатации) (если применимо) | Комментарий
| км | 0.315 | 0.315
<Показатель 2>
<Показатель 3>
<Показатель 4>
<Показатель ..>
<Показатель N>
Показатели финансово-экономической эффективности проекта
42 | 42.1 | 42.2 | 42.3
| Наименование показателя | Значение показателя | Основные допущения, использованные при расчете показателя
<Дополнительный показатель 1>
<Дополнительный показатель ...>
<Дополнительный показатель N>
Оценка тарифных последствий инвестиционного проекта и влияния проекта на конечную цену товара (услуги) для потребителя
43 | 43.1 |  | 43.2 |  | 43.3
| Оценка тарифных последствий инвестиционного проекта | Наименование тарифа, регион | Оценка изменения в результате проекта |  | Краткая характеристика методологии расчета
44 | 44.1 |  | 44.2 |  | 44.3
| Оценка влияния проекта на конечную цену товара (услуги) для потребителя (если применимо) | Наименование цены, регион | Оценка изменения в результате проекта |  | Краткая характеристика методологии расчета
Сроки реализации проекта и подрядчики по этапам проекта
45 | 45.1 |  | 45.2 |  |  | 45.3
| Этапы проекта |  | Основные подрядчики (если выбраны) |  |  | Срок реализации (квартал, год) - фактические (для реализуемых / реализованных этапов) и плановые
[6 empty] | Начало | Окончание
| Проектно-изыскательские работы |  | - |  |  | 2016 | 2016
| Строительно-монтажные работы |  | - |  |  | 2017 | 2017
| Пуско наладочные работы |  | - |  |  | 2017 | 2017
| Этап N (наименование) |  | -
Справочно: даты начала и окончания более крупного проекта / программы, частью которого является данный проект (если применимо)
Детализация оценки стоимости проекта по объектам инвестиций
46 | 46.1 | 46.2 | 46.3 | 46.4 |  | 46.5 | 46.6
| Объект инвестиций | Плановые физические/ технические показатели объекта инвестиций | Плановая продолжительность полезного использования объекта, лет | Текущая оценка полной стоимости (сметная стоимость без НДС), млн. руб. |  | Текущая оценка полной стоимости (в постоянных ценах текущего года без НДС), млн. руб. | Комментарий, в т.ч. гиперссылка на источник расчета стоимости (если применимо)
| Строительство в рамках технологического присоединения ВЛ-0.4 кВ ТП-386 ф.11 - владение 36 (СНТ "Пионер") | км |  | 0.359 |  | 0.359
Работы и материалы, не относимые на конкретный объект инвестиций
| Всего - полная оценка стоимости проекта |  |  | 0.359 |  | 0.359
Комментарии
47
Расположение объектов инвестиционного проекта - схема (если применимо)
48

## 2.2.13
Форма №3. Паспорт инвестиционного объекта (проекта)
№ пункта | 2.2.13
1 | Наименование инвестиционного проекта | Строительство в рамках технологического присоединения КЛ-0.4 кВ ТП-366 ф.1 - магазин промтоваров
2 | Идентификатор проекта | G_КМЧ-2.2.13
3 | Дата последнего внесения изменений в паспорт проекта | 2018-01-15
Основная информация о проекте
4 | Принадлежность к группе проектов / мегапроекту связь с другими проектами (гиперссылка на материалы, в случае наличия) | -
5 | Категория / подкатегория проекта | Техническое перевооружение и реконструкция/Энергосбережение и повышение энергетической эффективности
6 | Филиал / Дочернее зависимое общество, реализующие проект (если применимо) | филиал "Камчатский" АО "Оборонэнерго"
7 | Субъект(ы) РФ, в которых реализуется проект | Камчатский край
8 | Территории / муниципальные образования субъектов РФ, на которых реализуется проект | г.Вилючинск
9 | Тип проекта | Техническое перевооружение и реконструкция
10 | Основные физические/ технические показатели вводимых объектов инвестиций | км
11 | Основной технико-экономический показатель / показатель эффективности инфраструктуры, на улучшение которого направлен проект (если применимо) | -
12 | Текущее фактическое значение показателя (до реализации проекта) (если применимо) | -
13 | Целевое значение по итогам реализации проекта и год достижения (если применимо) | Обеспечение надежности электроснабжения
14 | Краткая характеристика технологии / технических решений, применяемых на вводимых объектах инвестиций (если применимо) (гиперссылка на техническое задание на разработку проекта, в случае наличия) | -
Организационный статус проекта
15 | Статус прохождения процедур технологического и ценового аудита (гиперссылка на заключение в случае наличия) | -
16 | Статус и результаты процедуры общественного обсуждения проекта (гиперссылки на материалы в случае наличия) | -
17 | Оценка согласованности проекта с планами территориального развития субъекта РФ, муниципальных образований, отраслевыми схемами (гиперссылки на документы в случае наличия) | -
18 | Контакты для запроса информации по проекту (почтовый адрес, телефон, e-mail) | Почтовый адрес:ул. Морская, д. 5, г. Петропавловск-Камчатский, 683000, Тел./факс: (4152) 41-26-31, E-mail: info@km.oen.su
Цели и основания проекта
19 | Основные цели проекта | Повышение надежности сети, обеспечение бесперебойной работы объектов
20 | Описание проекта: состав мероприятий и вводимых объектов (гиперссылки на материалы в случае наличия) | Строительство в рамках технологического присоединения КЛ-0.4 кВ ТП-366 ф.1 - магазин промтоваров
21 | Основной заявитель (заявители) проекта / потребитель (потребители) услуг, на обеспечение которых направлен проект | АО "Оборонэнерго"
22 | Соответствующие государственные целевые программы / инвестиционные соглашения / нормативно-правовые акты / отраслевые и смежные документы (если применимо) (гиперссылки на документы в случае наличия) | -
Рассмотренные альтернативные варианты реализации проекта
23 | Рассмотренные альтернативные варианты достижения целей проекта в т.ч. до включения проекта в инвестиционную программу (включая гиперссылку на материалы) | -
24 | Причины, по которым был выбран текущий вариант реализации проекта (гиперссылки на материалы в случае наличия) | Отсутствие возможности реализации проекта другим вариантом
25 | Опыт субъекта естественной монополии в реализации проектов, аналогичных выбранному варианту (гиперссылки на материалы в случае наличия) | -
Обоснование проекта с точки зрения достижения целей
26-40 | Цели инвестиционного проекта | Обоснование проекта
| Повышение надежности электроснабжения, снижение затрат на аварийно-востановительные работы | -
Пояснение: методика заполнения приведена в Таблице №1 Методических указаний
Плановые технико-экономические показатели проекта / инфраструктурной сети с учетом проекта на этапе эксплуатации (в т.ч. показатели загрузки объекта)
41 | 41.1 | 41.2 | 41.3 | 41.4
| Наименование показателя, единицы измерения | Фактическое значение показателя до реализации проекта (если применимо) | Планируемое значение показателя после реализации проекта (на этапе эксплуатации) (если применимо) | Комментарий
| км | 0.15 | 0.15
<Показатель 2>
<Показатель 3>
<Показатель 4>
<Показатель ..>
<Показатель N>
Показатели финансово-экономической эффективности проекта
42 | 42.1 | 42.2 | 42.3
| Наименование показателя | Значение показателя | Основные допущения, использованные при расчете показателя
<Дополнительный показатель 1>
<Дополнительный показатель ...>
<Дополнительный показатель N>
Оценка тарифных последствий инвестиционного проекта и влияния проекта на конечную цену товара (услуги) для потребителя
43 | 43.1 |  | 43.2 |  | 43.3
| Оценка тарифных последствий инвестиционного проекта | Наименование тарифа, регион | Оценка изменения в результате проекта |  | Краткая характеристика методологии расчета
44 | 44.1 |  | 44.2 |  | 44.3
| Оценка влияния проекта на конечную цену товара (услуги) для потребителя (если применимо) | Наименование цены, регион | Оценка изменения в результате проекта |  | Краткая характеристика методологии расчета
Сроки реализации проекта и подрядчики по этапам проекта
45 | 45.1 |  | 45.2 |  |  | 45.3
| Этапы проекта |  | Основные подрядчики (если выбраны) |  |  | Срок реализации (квартал, год) - фактические (для реализуемых / реализованных этапов) и плановые
[6 empty] | Начало | Окончание
| Проектно-изыскательские работы |  | - |  |  | 2016 | 2016
| Строительно-монтажные работы |  | - |  |  | 2017 | 2017
| Пуско наладочные работы |  | - |  |  | 2017 | 2017
| Этап N (наименование) |  | -
Справочно: даты начала и окончания более крупного проекта / программы, частью которого является данный проект (если применимо)
Детализация оценки стоимости проекта по объектам инвестиций
46 | 46.1 | 46.2 | 46.3 | 46.4 |  | 46.5 | 46.6
| Объект инвестиций | Плановые физические/ технические показатели объекта инвестиций | Плановая продолжительность полезного использования объекта, лет | Текущая оценка полной стоимости (сметная стоимость без НДС), млн. руб. |  | Текущая оценка полной стоимости (в постоянных ценах текущего года без НДС), млн. руб. | Комментарий, в т.ч. гиперссылка на источник расчета стоимости (если применимо)
| Строительство в рамках технологического присоединения КЛ-0.4 кВ ТП-366 ф.1 - магазин промтоваров | км |  | 0.292 |  | 0.292
Работы и материалы, не относимые на конкретный объект инвестиций
| Всего - полная оценка стоимости проекта |  |  | 0.292 |  | 0.292
Комментарии
47
Расположение объектов инвестиционного проекта - схема (если применимо)
48

## 2.2.14
Форма №3. Паспорт инвестиционного объекта (проекта)
№ пункта | 2.2.14
1 | Наименование инвестиционного проекта | Строительство в рамках технологического присоединения КЛ-0.4 кВ ТП-399 - станция тех. обслуживания
2 | Идентификатор проекта | G_КМЧ-2.2.14
3 | Дата последнего внесения изменений в паспорт проекта | 2018-01-15
Основная информация о проекте
4 | Принадлежность к группе проектов / мегапроекту связь с другими проектами (гиперссылка на материалы, в случае наличия) | -
5 | Категория / подкатегория проекта | Техническое перевооружение и реконструкция/Энергосбережение и повышение энергетической эффективности
6 | Филиал / Дочернее зависимое общество, реализующие проект (если применимо) | филиал "Камчатский" АО "Оборонэнерго"
7 | Субъект(ы) РФ, в которых реализуется проект | Камчатский край
8 | Территории / муниципальные образования субъектов РФ, на которых реализуется проект | г.Вилючинск
9 | Тип проекта | Техническое перевооружение и реконструкция
10 | Основные физические/ технические показатели вводимых объектов инвестиций | км
11 | Основной технико-экономический показатель / показатель эффективности инфраструктуры, на улучшение которого направлен проект (если применимо) | -
12 | Текущее фактическое значение показателя (до реализации проекта) (если применимо) | -
13 | Целевое значение по итогам реализации проекта и год достижения (если применимо) | Обеспечение надежности электроснабжения
14 | Краткая характеристика технологии / технических решений, применяемых на вводимых объектах инвестиций (если применимо) (гиперссылка на техническое задание на разработку проекта, в случае наличия) | -
Организационный статус проекта
15 | Статус прохождения процедур технологического и ценового аудита (гиперссылка на заключение в случае наличия) | -
16 | Статус и результаты процедуры общественного обсуждения проекта (гиперссылки на материалы в случае наличия) | -
17 | Оценка согласованности проекта с планами территориального развития субъекта РФ, муниципальных образований, отраслевыми схемами (гиперссылки на документы в случае наличия) | -
18 | Контакты для запроса информации по проекту (почтовый адрес, телефон, e-mail) | Почтовый адрес:ул. Морская, д. 5, г. Петропавловск-Камчатский, 683000, Тел./факс: (4152) 41-26-31, E-mail: info@km.oen.su
Цели и основания проекта
19 | Основные цели проекта | Повышение надежности сети, обеспечение бесперебойной работы объектов
20 | Описание проекта: состав мероприятий и вводимых объектов (гиперссылки на материалы в случае наличия) | Строительство в рамках технологического присоединения КЛ-0.4 кВ ТП-399 - станция тех. обслуживания
21 | Основной заявитель (заявители) проекта / потребитель (потребители) услуг, на обеспечение которых направлен проект | АО "Оборонэнерго"
22 | Соответствующие государственные целевые программы / инвестиционные соглашения / нормативно-правовые акты / отраслевые и смежные документы (если применимо) (гиперссылки на документы в случае наличия) | -
Рассмотренные альтернативные варианты реализации проекта
23 | Рассмотренные альтернативные варианты достижения целей проекта в т.ч. до включения проекта в инвестиционную программу (включая гиперссылку на материалы) | -
24 | Причины, по которым был выбран текущий вариант реализации проекта (гиперссылки на материалы в случае наличия) | Отсутствие возможности реализации проекта другим вариантом
25 | Опыт субъекта естественной монополии в реализации проектов, аналогичных выбранному варианту (гиперссылки на материалы в случае наличия) | -
Обоснование проекта с точки зрения достижения целей
26-40 | Цели инвестиционного проекта | Обоснование проекта
| Повышение надежности электроснабжения, снижение затрат на аварийно-востановительные работы | -
Пояснение: методика заполнения приведена в Таблице №1 Методических указаний
Плановые технико-экономические показатели проекта / инфраструктурной сети с учетом проекта на этапе эксплуатации (в т.ч. показатели загрузки объекта)
41 | 41.1 | 41.2 | 41.3 | 41.4
| Наименование показателя, единицы измерения | Фактическое значение показателя до реализации проекта (если применимо) | Планируемое значение показателя после реализации проекта (на этапе эксплуатации) (если применимо) | Комментарий
| км | 0.286 | 0.286
<Показатель 2>
<Показатель 3>
<Показатель 4>
<Показатель ..>
<Показатель N>
Показатели финансово-экономической эффективности проекта
42 | 42.1 | 42.2 | 42.3
| Наименование показателя | Значение показателя | Основные допущения, использованные при расчете показателя
<Дополнительный показатель 1>
<Дополнительный показатель ...>
<Дополнительный показатель N>
Оценка тарифных последствий инвестиционного проекта и влияния проекта на конечную цену товара (услуги) для потребителя
43 | 43.1 |  | 43.2 |  | 43.3
| Оценка тарифных последствий инвестиционного проекта | Наименование тарифа, регион | Оценка изменения в результате проекта |  | Краткая характеристика методологии расчета
44 | 44.1 |  | 44.2 |  | 44.3
| Оценка влияния проекта на конечную цену товара (услуги) для потребителя (если применимо) | Наименование цены, регион | Оценка изменения в результате проекта |  | Краткая характеристика методологии расчета
Сроки реализации проекта и подрядчики по этапам проекта
45 | 45.1 |  | 45.2 |  |  | 45.3
| Этапы проекта |  | Основные подрядчики (если выбраны) |  |  | Срок реализации (квартал, год) - фактические (для реализуемых / реализованных этапов) и плановые
[6 empty] | Начало | Окончание
| Проектно-изыскательские работы |  | - |  |  | 2016 | 2016
| Строительно-монтажные работы |  | - |  |  | 2017 | 2017
| Пуско наладочные работы |  | - |  |  | 2017 | 2017
| Этап N (наименование) |  | -
Справочно: даты начала и окончания более крупного проекта / программы, частью которого является данный проект (если применимо)
Детализация оценки стоимости проекта по объектам инвестиций
46 | 46.1 | 46.2 | 46.3 | 46.4 |  | 46.5 | 46.6
| Объект инвестиций | Плановые физические/ технические показатели объекта инвестиций | Плановая продолжительность полезного использования объекта, лет | Текущая оценка полной стоимости (сметная стоимость без НДС), млн. руб. |  | Текущая оценка полной стоимости (в постоянных ценах текущего года без НДС), млн. руб. | Комментарий, в т.ч. гиперссылка на источник расчета стоимости (если применимо)
| Строительство в рамках технологического присоединения КЛ-0.4 кВ ТП-399 - станция тех. обслуживания | км |  | 0.531 |  | 0.531
Работы и материалы, не относимые на конкретный объект инвестиций
| Всего - полная оценка стоимости проекта |  |  | 0.531 |  | 0.531
Комментарии
47
Расположение объектов инвестиционного проекта - схема (если применимо)
48

## 2.2.15
Форма №3. Паспорт инвестиционного объекта (проекта)
№ пункта | 2.2.15
1 | Наименование инвестиционного проекта | Реконструкция Оборудование РТП-Крашенинникова инв.№865116964
2 | Идентификатор проекта | G_КМЧ-2.2.15
3 | Дата последнего внесения изменений в паспорт проекта | 2018-01-15
Основная информация о проекте
4 | Принадлежность к группе проектов / мегапроекту связь с другими проектами (гиперссылка на материалы, в случае наличия) | -
5 | Категория / подкатегория проекта | Реконструкция/Прочее новое строительство
6 | Филиал / Дочернее зависимое общество, реализующие проект (если применимо) | филиал "Камчатский" АО "Оборонэнерго"
7 | Субъект(ы) РФ, в которых реализуется проект | Камчатский край
8 | Территории / муниципальные образования субъектов РФ, на которых реализуется проект | ЗАТО г. Вилючинск, пос. Рыбачий
9 | Тип проекта | Технологическое присоединение
10 | Основные физические/ технические показатели вводимых объектов инвестиций | Суммарная максимальная активная мощность присоединяемых энергопринимающих устройств составляет P = 23 МВА
11 | Основной технико-экономический показатель / показатель эффективности инфраструктуры, на улучшение которого направлен проект (если применимо) | -
12 | Текущее фактическое значение показателя (до реализации проекта) (если применимо) | -
13 | Целевое значение по итогам реализации проекта и год достижения (если применимо) | Выполнение условий договора технологического присоединения, заключенного между АО "Оборонэнерго" и ООО "БЭК" от 13.04.2012 г. № 189-2012
14 | Краткая характеристика технологии / технических решений, применяемых на вводимых объектах инвестиций (если применимо) (гиперссылка на техническое задание на разработку проекта, в случае наличия) | Реконструкция электрической подстанции (ПС) "Крашенинникова" напряжением 110/6 кВ.
Организационный статус проекта
15 | Статус прохождения процедур технологического и ценового аудита (гиперссылка на заключение в случае наличия) | -
16 | Статус и результаты процедуры общественного обсуждения проекта (гиперссылки на материалы в случае наличия) | -
17 | Оценка согласованности проекта с планами территориального развития субъекта РФ, муниципальных образований, отраслевыми схемами (гиперссылки на документы в случае наличия) | -
18 | Контакты для запроса информации по проекту (почтовый адрес, телефон, e-mail) | Почтовый адрес: 683000, г. Петропавловск-Камчатский, ул. Морская, д. 5, 8 (4152) 41-26-31, info@km.oen.su
Цели и основания проекта
19 | Основные цели проекта | Обеспечения надежного электроснабжения объектов шифр 720 путем реконструкции ПС 110/6 кВ "Крашенинникова"
20 | Описание проекта: состав мероприятий и вводимых объектов (гиперссылки на материалы в случае наличия) | Выполнение проектно-изыскательских работ, разработка Рабочей документации, выполнение строительно-монтажных и пуско-наладочных работ. Результатом выполнения работ является реконструкция ПС 110/6 кВ "Крашенинникова".
21 | Основной заявитель (заявители) проекта / потребитель (потребители) услуг, на обеспечение которых направлен проект | Министерство обороны РФ
22 | Соответствующие государственные целевые программы / инвестиционные соглашения / нормативно-правовые акты / отраслевые и смежные документы (если применимо) (гиперссылки на документы в случае наличия) | -
Рассмотренные альтернативные варианты реализации проекта
23 | Рассмотренные альтернативные варианты достижения целей проекта в т.ч. до включения проекта в инвестиционную программу (включая гиперссылку на материалы) | -
24 | Причины, по которым был выбран текущий вариант реализации проекта (гиперссылки на материалы в случае наличия) | Отсутствие возможности реализации проекта другим вариантом
25 | Опыт субъекта естественной монополии в реализации проектов, аналогичных выбранному варианту (гиперссылки на материалы в случае наличия) | -
Обоснование проекта с точки зрения достижения целей
26-40 | Цели инвестиционного проекта | Обоснование проекта
| Выполнение условий договора технологического присоединения, заключенного между АО "Оборонэнерго" и Минобороны России | Выполнение технических условий № 50/10 к договору технологического присоединения от 13.04.2012 г. № 189-2012, заключенного между АО "Оборонэнерго" и ООО "БЭК"
Пояснение: методика заполнения приведена в Таблице №1 Методических указаний
Плановые технико-экономические показатели проекта / инфраструктурной сети с учетом проекта на этапе эксплуатации (в т.ч. показатели загрузки объекта)
41 | 41.1 | 41.2 | 41.3 | 41.4
| Наименование показателя, единицы измерения | Фактическое значение показателя до реализации проекта (если применимо) | Планируемое значение показателя после реализации проекта (на этапе эксплуатации) (если применимо) | Комментарий
| МВА | 16 | 23
<Показатель 2>
<Показатель 3>
<Показатель 4>
<Показатель ..>
<Показатель N>
Показатели финансово-экономической эффективности проекта
42 | 42.1 | 42.2 | 42.3
| Наименование показателя | Значение показателя | Основные допущения, использованные при расчете показателя
<Дополнительный показатель 1>
<Дополнительный показатель ...>
<Дополнительный показатель N>
Оценка тарифных последствий инвестиционного проекта и влияния проекта на конечную цену товара (услуги) для потребителя
43 | 43.1 |  | 43.2 |  | 43.3
| Оценка тарифных последствий инвестиционного проекта | Наименование тарифа, регион | Оценка изменения в результате проекта |  | Краткая характеристика методологии расчета
44 | 44.1 |  | 44.2 |  | 44.3
| Оценка влияния проекта на конечную цену товара (услуги) для потребителя (если применимо) | Наименование цены, регион | Оценка изменения в результате проекта |  | Краткая характеристика методологии расчета
Сроки реализации проекта и подрядчики по этапам проекта
45 | 45.1 |  | 45.2 |  |  | 45.3
| Этапы проекта |  | Основные подрядчики (если выбраны) |  |  | Срок реализации (квартал, год) - фактические (для реализуемых / реализованных этапов) и плановые
[6 empty] | Начало | Окончание
| Проектно-изыскательские работы |  | ООО "БЭК" |  |  | 1 квартал 2012 | 3 квартал 2012
| Строительно-монтажные работы |  | ООО "БЭК" |  |  | 3 квартал 2013 | 4 квартал 2015
| Пуско наладочные работы |  | ООО "БЭК" |  |  | 1 квартал 2017 | 4 квартал 2017
| Этап N (наименование) |  | -
Справочно: даты начала и окончания более крупного проекта / программы, частью которого является данный проект (если применимо)
Детализация оценки стоимости проекта по объектам инвестиций
46 | 46.1 | 46.2 | 46.3 | 46.4 |  | 46.5 | 46.6
| Объект инвестиций | Плановые физические/ технические показатели объекта инвестиций | Плановая продолжительность полезного использования объекта, лет | Текущая оценка полной стоимости (сметная стоимость без НДС), млн. руб. |  | Текущая оценка полной стоимости (в постоянных ценах текущего года без НДС), млн. руб. | Комментарий, в т.ч. гиперссылка на источник расчета стоимости (если применимо)
| Реконструкция Оборудование РТП-Крашенинникова инв.№865116964 | 23 | 30 лет | 8.719 |  | 8.719
Работы и материалы, не относимые на конкретный объект инвестиций
| Всего - полная оценка стоимости проекта |  |  | 8.719 |  | 8.719
Комментарии
47
Расположение объектов инвестиционного проекта - схема (если применимо)
48

## 2.2.16
Форма №3. Паспорт инвестиционного объекта (проекта)
№ пункта | 2.2.16
1 | Наименование инвестиционного проекта | Технологическое присоединение объектов инфраструктуры администрации Вилючинского городского округа
2 | Идентификатор проекта | F_КМЧ-2.2.16
3 | Дата последнего внесения изменений в паспорт проекта | 2018-01-15
Основная информация о проекте
4 | Принадлежность к группе проектов / мегапроекту связь с другими проектами (гиперссылка на материалы, в случае наличия) | -
5 | Категория / подкатегория проекта | Новое строительство/Прочее новое строительство
6 | Филиал / Дочернее зависимое общество, реализующие проект (если применимо) | филиал "Камчатский" АО "Оборонэнерго"
7 | Субъект(ы) РФ, в которых реализуется проект | Камчатский край
8 | Территории / муниципальные образования субъектов РФ, на которых реализуется проект | ЗАТО г. Вилючинск
9 | Тип проекта | Технологическое присоединение
10 | Основные физические/ технические показатели вводимых объектов инвестиций | Максимальная мощность присоединяемых энергопринимающих устройств составляет: 4,970 МВА, а также протяженность прокладки кабеля составляет = 13,617 км
11 | Основной технико-экономический показатель / показатель эффективности инфраструктуры, на улучшение которого направлен проект (если применимо) | -
12 | Текущее фактическое значение показателя (до реализации проекта) (если применимо) | -
13 | Целевое значение по итогам реализации проекта и год достижения (если применимо) | Выполнение условий договора технологического присоединения, заключенного между АО "Оборонэнерго" и администрацией Вилючинского городского округа от 24.10.2014 г. № 153-КМЧ-2014
14 | Краткая характеристика технологии / технических решений, применяемых на вводимых объектах инвестиций (если применимо) (гиперссылка на техническое задание на разработку проекта, в случае наличия) | Проектирование и строительство электрической сети электроснабжения объектов, соответствующей требованиям ко II категории НЭС, включающей в себя распределительный пункт 6 кВ, необходимое количество ТП 6 кВ, КЛ 6 кВ и 0,4 кВ, ВОЛС.
Организационный статус проекта
15 | Статус прохождения процедур технологического и ценового аудита (гиперссылка на заключение в случае наличия) | -
16 | Статус и результаты процедуры общественного обсуждения проекта (гиперссылки на материалы в случае наличия) | -
17 | Оценка согласованности проекта с планами территориального развития субъекта РФ, муниципальных образований, отраслевыми схемами (гиперссылки на документы в случае наличия) | -
18 | Контакты для запроса информации по проекту (почтовый адрес, телефон, e-mail) | Почтовый адрес: 683000, г. Петропавловск-Камчатский, ул. Морская, д. 5, 8 (4152) 41-26-31, info@km.oen.su
Цели и основания проекта
19 | Основные цели проекта | Обеспечения надежного электроснабжения объектов социально-бытового назначения администрации Вилючинского городского округа путем строительства электросетевой инфраструктуры
20 | Описание проекта: состав мероприятий и вводимых объектов (гиперссылки на материалы в случае наличия) | Выполнение проектно-изыскательских работ, разработка Рабочей документации, выполнение строительно-монтажных и пуско-наладочных работ.
21 | Основной заявитель (заявители) проекта / потребитель (потребители) услуг, на обеспечение которых направлен проект | Администрация Вилючинского городского округа
22 | Соответствующие государственные целевые программы / инвестиционные соглашения / нормативно-правовые акты / отраслевые и смежные документы (если применимо) (гиперссылки на документы в случае наличия) | -
Рассмотренные альтернативные варианты реализации проекта
23 | Рассмотренные альтернативные варианты достижения целей проекта в т.ч. до включения проекта в инвестиционную программу (включая гиперссылку на материалы) | -
24 | Причины, по которым был выбран текущий вариант реализации проекта (гиперссылки на материалы в случае наличия) | Отсутствие возможности реализации проекта другим вариантом
25 | Опыт субъекта естественной монополии в реализации проектов, аналогичных выбранному варианту (гиперссылки на материалы в случае наличия) | -
Обоснование проекта с точки зрения достижения целей
26-40 | Цели инвестиционного проекта | Обоснование проекта
| Выполнение условий договора технологического присоединения, заключенного между АО "Оборонэнерго" и администрацией Вилючинского городского округа от 24.10.2014 г. № 153-КМЧ-2014 | Выполнение технических условий № 06/14 к договору технологического присоединения от 24.10.2014 № 153-КМЧ-2014, заключенного между АО "Оборонэнерго" и администрацией Вилючинского городского округа
Пояснение: методика заполнения приведена в Таблице №1 Методических указаний
Плановые технико-экономические показатели проекта / инфраструктурной сети с учетом проекта на этапе эксплуатации (в т.ч. показатели загрузки объекта)
41 | 41.1 | 41.2 | 41.3 | 41.4
| Наименование показателя, единицы измерения | Фактическое значение показателя до реализации проекта (если применимо) | Планируемое значение показателя после реализации проекта (на этапе эксплуатации) (если применимо) | Комментарий
| МВА | 4.97 | 4.97
| км | 13.617 | 13.617
<Показатель 3>
<Показатель 4>
<Показатель ..>
<Показатель N>
Показатели финансово-экономической эффективности проекта
42 | 42.1 | 42.2 | 42.3
| Наименование показателя | Значение показателя | Основные допущения, использованные при расчете показателя
<Дополнительный показатель 1>
<Дополнительный показатель ...>
<Дополнительный показатель N>
Оценка тарифных последствий инвестиционного проекта и влияния проекта на конечную цену товара (услуги) для потребителя
43 | 43.1 |  | 43.2 |  | 43.3
| Оценка тарифных последствий инвестиционного проекта | Наименование тарифа, регион | Оценка изменения в результате проекта |  | Краткая характеристика методологии расчета
44 | 44.1 |  | 44.2 |  | 44.3
| Оценка влияния проекта на конечную цену товара (услуги) для потребителя (если применимо) | Наименование цены, регион | Оценка изменения в результате проекта |  | Краткая характеристика методологии расчета
Сроки реализации проекта и подрядчики по этапам проекта
45 | 45.1 |  | 45.2 |  |  | 45.3
| Этапы проекта |  | Основные подрядчики (если выбраны) |  |  | Срок реализации (квартал, год) - фактические (для реализуемых / реализованных этапов) и плановые
[6 empty] | Начало | Окончание
| Проектно-изыскательские работы |  | - |  |  | 3 квартал 2016 | 4 квартал 2016
| Строительно-монтажные работы |  | - |  |  | 4 квартал 2016 | 4 квартал 2018
| Пуско наладочные работы |  | - |  |  | 3 квартал 2018 | 4 квартал 2018
| Этап N (наименование) |  | -
Справочно: даты начала и окончания более крупного проекта / программы, частью которого является данный проект (если применимо)
Детализация оценки стоимости проекта по объектам инвестиций
46 | 46.1 | 46.2 | 46.3 | 46.4 |  | 46.5 | 46.6
| Объект инвестиций | Плановые физические/ технические показатели объекта инвестиций | Плановая продолжительность полезного использования объекта, лет | Текущая оценка полной стоимости (сметная стоимость без НДС), млн. руб. |  | Текущая оценка полной стоимости (в постоянных ценах текущего года без НДС), млн. руб. | Комментарий, в т.ч. гиперссылка на источник расчета стоимости (если применимо)
| Технологическое присоединение объектов инфраструктуры администрации Вилючинского городского округа | 4,970 МВА; 13,617 км | 30 лет | 324.269 |  | 324.269
Работы и материалы, не относимые на конкретный объект инвестиций
| Всего - полная оценка стоимости проекта |  |  | 324.269 |  | 324.269
Комментарии
47
Расположение объектов инвестиционного проекта - схема (если применимо)
48

## 2.2.17
Форма №3. Паспорт инвестиционного объекта (проекта)
№ пункта | 2.2.17
1 | Наименование инвестиционного проекта | Капитальное строительство в рамках технологического присоединения объекта "Комплекс служебно-технических зданий ПБККС, причальный фронт ПБККС"
2 | Идентификатор проекта | F_КМЧ-2.2.17
3 | Дата последнего внесения изменений в паспорт проекта | 2018-01-15
Основная информация о проекте
4 | Принадлежность к группе проектов / мегапроекту связь с другими проектами (гиперссылка на материалы, в случае наличия) | -
5 | Категория / подкатегория проекта | Новое строительство/Прочее новое строительство
6 | Филиал / Дочернее зависимое общество, реализующие проект (если применимо) | филиал "Камчатский" АО "Оборонэнерго"
7 | Субъект(ы) РФ, в которых реализуется проект | Камчатский край
8 | Территории / муниципальные образования субъектов РФ, на которых реализуется проект | г. Петропавловск-Камчатский, в районе бухты Соленое озеро
9 | Тип проекта | Технологическое присоединение
10 | Основные физические/ технические показатели вводимых объектов инвестиций | Максимальная мощность присоединяемых энергопринимающих устройств составляет: 3,951 МВА, а также протяженность прокладки кабеля составляет = 8,000 км
11 | Основной технико-экономический показатель / показатель эффективности инфраструктуры, на улучшение которого направлен проект (если применимо) | -
12 | Текущее фактическое значение показателя (до реализации проекта) (если применимо) | -
13 | Целевое значение по итогам реализации проекта и год достижения (если применимо) | Выполнение условий договора технологического присоединения, заключенного между АО "Оборонэнерго" и ФГКУ "Пограничное управление ФСБ РФ по Камчатскому краю" от 23.12.2013г. № 246-КМЧ-2013
14 | Краткая характеристика технологии / технических решений, применяемых на вводимых объектах инвестиций (если применимо) (гиперссылка на техническое задание на разработку проекта, в случае наличия) | Проектирование и строительство электросетевой инфрастркутуры, включающее в себя одну РП 6 кВ, две ЛЭП 6 кВ, две ЛЭП 0,4 кВ и ВОЛС
Организационный статус проекта
15 | Статус прохождения процедур технологического и ценового аудита (гиперссылка на заключение в случае наличия) | -
16 | Статус и результаты процедуры общественного обсуждения проекта (гиперссылки на материалы в случае наличия) | -
17 | Оценка согласованности проекта с планами территориального развития субъекта РФ, муниципальных образований, отраслевыми схемами (гиперссылки на документы в случае наличия) | -
18 | Контакты для запроса информации по проекту (почтовый адрес, телефон, e-mail) | Почтовый адрес: 683000, г. Петропавловск-Камчатский, ул. Морская, д. 5, 8 (4152) 41-26-31, info@km.oen.su
Цели и основания проекта
19 | Основные цели проекта | Обеспечения надежного электроснабжения объекта "Комплекс служебно-технических зданий ПБККС, причальный фронт ПБККС"
20 | Описание проекта: состав мероприятий и вводимых объектов (гиперссылки на материалы в случае наличия) | Выполнение проектно-изыскательских работ, разработка Рабочей документации, выполнение строительно-монтажных и пуско-наладочных работ.
21 | Основной заявитель (заявители) проекта / потребитель (потребители) услуг, на обеспечение которых направлен проект | Пограничное управление ФСБ России по Камчатскому краю
22 | Соответствующие государственные целевые программы / инвестиционные соглашения / нормативно-правовые акты / отраслевые и смежные документы (если применимо) (гиперссылки на документы в случае наличия) | -
Рассмотренные альтернативные варианты реализации проекта
23 | Рассмотренные альтернативные варианты достижения целей проекта в т.ч. до включения проекта в инвестиционную программу (включая гиперссылку на материалы) | -
24 | Причины, по которым был выбран текущий вариант реализации проекта (гиперссылки на материалы в случае наличия) | Отсутствие возможности реализации проекта другим вариантом
25 | Опыт субъекта естественной монополии в реализации проектов, аналогичных выбранному варианту (гиперссылки на материалы в случае наличия) | -
Обоснование проекта с точки зрения достижения целей
26-40 | Цели инвестиционного проекта | Обоснование проекта
| Выполнение условий договора технологического присоединения, заключенного между АО "Оборонэнерго" и ФГКУ "Пограничное управление ФСБ РФ по Камчатскому краю" от 23.12.2013г. № 246-КМЧ-2013 | Выполнение технических условий № 77/14 к договору технологического присоединения от 23.12.2013 г. № 246-2014, заключенного между АО "Оборонэнерго" и Пограничным управлением ФСБ России по Камчатскому краю
Пояснение: методика заполнения приведена в Таблице №1 Методических указаний
Плановые технико-экономические показатели проекта / инфраструктурной сети с учетом проекта на этапе эксплуатации (в т.ч. показатели загрузки объекта)
41 | 41.1 | 41.2 | 41.3 | 41.4
| Наименование показателя, единицы измерения | Фактическое значение показателя до реализации проекта (если применимо) | Планируемое значение показателя после реализации проекта (на этапе эксплуатации) (если применимо) | Комментарий
| МВА | 3.951 | 3.951
| км | 8 | 8
<Показатель 3>
<Показатель 4>
<Показатель ..>
<Показатель N>
Показатели финансово-экономической эффективности проекта
42 | 42.1 | 42.2 | 42.3
| Наименование показателя | Значение показателя | Основные допущения, использованные при расчете показателя
<Дополнительный показатель 1>
<Дополнительный показатель ...>
<Дополнительный показатель N>
Оценка тарифных последствий инвестиционного проекта и влияния проекта на конечную цену товара (услуги) для потребителя
43 | 43.1 |  | 43.2 |  | 43.3
| Оценка тарифных последствий инвестиционного проекта | Наименование тарифа, регион | Оценка изменения в результате проекта |  | Краткая характеристика методологии расчета
44 | 44.1 |  | 44.2 |  | 44.3
| Оценка влияния проекта на конечную цену товара (услуги) для потребителя (если применимо) | Наименование цены, регион | Оценка изменения в результате проекта |  | Краткая характеристика методологии расчета
Сроки реализации проекта и подрядчики по этапам проекта
45 | 45.1 |  | 45.2 |  |  | 45.3
| Этапы проекта |  | Основные подрядчики (если выбраны) |  |  | Срок реализации (квартал, год) - фактические (для реализуемых / реализованных этапов) и плановые
[6 empty] | Начало | Окончание
| Проектно-изыскательские работы |  | - |  |  | 2014 | 2014
| Строительно-монтажные работы |  | - |  |  | 2015 | 2016
| Пуско наладочные работы |  | - |  |  | 2016 | 2017
| Этап N (наименование) |  | -
Справочно: даты начала и окончания более крупного проекта / программы, частью которого является данный проект (если применимо)
Детализация оценки стоимости проекта по объектам инвестиций
46 | 46.1 | 46.2 | 46.3 | 46.4 |  | 46.5 | 46.6
| Объект инвестиций | Плановые физические/ технические показатели объекта инвестиций | Плановая продолжительность полезного использования объекта, лет | Текущая оценка полной стоимости (сметная стоимость без НДС), млн. руб. |  | Текущая оценка полной стоимости (в постоянных ценах текущего года без НДС), млн. руб. | Комментарий, в т.ч. гиперссылка на источник расчета стоимости (если применимо)
| Капитальное строительство в рамках технологического присоединения объекта "Комплекс служебно-технических зданий ПБККС, причальный фронт ПБККС" | 3,951 МВА; 8,000 км | 30 лет | 88.765 |  | 88.765
Работы и материалы, не относимые на конкретный объект инвестиций
| Всего - полная оценка стоимости проекта |  |  | 88.765 |  | 88.765
Комментарии
47
Расположение объектов инвестиционного проекта - схема (если применимо)
48

## 2.2.18
Форма №3. Паспорт инвестиционного объекта (проекта)
№ пункта | 2.2.18
1 | Наименование инвестиционного проекта | Поставка "Компьютеры персональные" для филиала "Камчатский" АО "Оборонэнерго"
2 | Идентификатор проекта | F_КМЧ-2.2.18
3 | Дата последнего внесения изменений в паспорт проекта | 2017-03-01
Основная информация о проекте
4 | Принадлежность к группе проектов / мегапроекту связь с другими проектами (гиперссылка на материалы, в случае наличия) | -
5 | Категория / подкатегория проекта | Прочее новое строительство
6 | Филиал / Дочернее зависимое общество, реализующие проект (если применимо) | филиал "Камчатский" АО "Оборонэнерго"
7 | Субъект(ы) РФ, в которых реализуется проект | Камчатский край
8 | Территории / муниципальные образования субъектов РФ, на которых реализуется проект | -
9 | Тип проекта | Поставка
10 | Основные физические/ технические показатели вводимых объектов инвестиций | -
11 | Основной технико-экономический показатель / показатель эффективности инфраструктуры, на улучшение которого направлен проект (если применимо) | -
12 | Текущее фактическое значение показателя (до реализации проекта) (если применимо) | -
13 | Целевое значение по итогам реализации проекта и год достижения (если применимо) | "Компьютеры персональные" для филиала "Камчатский" АО "Оборонэнерго"
14 | Краткая характеристика технологии / технических решений, применяемых на вводимых объектах инвестиций (если применимо) (гиперссылка на техническое задание на разработку проекта, в случае наличия) | Поставка "Компьютеры персональные" для филиала "Камчатский" АО "Оборонэнерго"
Организационный статус проекта
15 | Статус прохождения процедур технологического и ценового аудита (гиперссылка на заключение в случае наличия) | -
16 | Статус и результаты процедуры общественного обсуждения проекта (гиперссылки на материалы в случае наличия) | -
17 | Оценка согласованности проекта с планами территориального развития субъекта РФ, муниципальных образований, отраслевыми схемами (гиперссылки на документы в случае наличия) | -
18 | Контакты для запроса информации по проекту (почтовый адрес, телефон, e-mail) | Почтовый адрес:ул. Морская, д. 5, г. Петропавловск-Камчатский, 683000, Тел./факс: (4152) 41-26-31, E-mail: info@km.oen.su
Цели и основания проекта
19 | Основные цели проекта | Поставка "Компьютеры персональные" для филиала "Камчатский" АО "Оборонэнерго"
20 | Описание проекта: состав мероприятий и вводимых объектов (гиперссылки на материалы в случае наличия) | Поставка "Компьютеры персональные" для филиала "Камчатский" АО "Оборонэнерго"
21 | Основной заявитель (заявители) проекта / потребитель (потребители) услуг, на обеспечение которых направлен проект | филиал "Камчатский" АО "Оборонэнерго"
22 | Соответствующие государственные целевые программы / инвестиционные соглашения / нормативно-правовые акты / отраслевые и смежные документы (если применимо) (гиперссылки на документы в случае наличия) | -
Рассмотренные альтернативные варианты реализации проекта
23 | Рассмотренные альтернативные варианты достижения целей проекта в т.ч. до включения проекта в инвестиционную программу (включая гиперссылку на материалы) | -
24 | Причины, по которым был выбран текущий вариант реализации проекта (гиперссылки на материалы в случае наличия) | Отсутствие возможности реализации проекта другим вариантом
25 | Опыт субъекта естественной монополии в реализации проектов, аналогичных выбранному варианту (гиперссылки на материалы в случае наличия) | -
Обоснование проекта с точки зрения достижения целей
26-40 | Цели инвестиционного проекта | Обоснование проекта
| Повышение надежности электроснабжения, снижение затрат на аварийно-востановительные работы | Техническое задание
Пояснение: методика заполнения приведена в Таблице №1 Методических указаний
Плановые технико-экономические показатели проекта / инфраструктурной сети с учетом проекта на этапе эксплуатации (в т.ч. показатели загрузки объекта)
41 | 41.1 | 41.2 | 41.3 | 41.4
| Наименование показателя, единицы измерения | Фактическое значение показателя до реализации проекта (если применимо) | Планируемое значение показателя после реализации проекта (на этапе эксплуатации) (если применимо) | Комментарий
<Показатель 2>
<Показатель 3>
<Показатель 4>
<Показатель ..>
<Показатель N>
Показатели финансово-экономической эффективности проекта
42 | 42.1 | 42.2 | 42.3
| Наименование показателя | Значение показателя | Основные допущения, использованные при расчете показателя
<Дополнительный показатель 1>
<Дополнительный показатель ...>
<Дополнительный показатель N>
Оценка тарифных последствий инвестиционного проекта и влияния проекта на конечную цену товара (услуги) для потребителя
43 | 43.1 |  | 43.2 |  | 43.3
| Оценка тарифных последствий инвестиционного проекта | Наименование тарифа, регион | Оценка изменения в результате проекта |  | Краткая характеристика методологии расчета
44 | 44.1 |  | 44.2 |  | 44.3
| Оценка влияния проекта на конечную цену товара (услуги) для потребителя (если применимо) | Наименование цены, регион | Оценка изменения в результате проекта |  | Краткая характеристика методологии расчета
Сроки реализации проекта и подрядчики по этапам проекта
45 | 45.1 |  | 45.2 |  |  | 45.3
| Этапы проекта |  | Основные подрядчики (если выбраны) |  |  | Срок реализации (квартал, год) - фактические (для реализуемых / реализованных этапов) и плановые
[6 empty] | Начало | Окончание
| Проектно-изыскательские работы |  | -
| Строительно-монтажные работы |  | -
| Пуско наладочные работы |  | -
| Этап N (Поставка) |  | - |  |  | 2018 | 2018
Справочно: даты начала и окончания более крупного проекта / программы, частью которого является данный проект (если применимо)
Детализация оценки стоимости проекта по объектам инвестиций
46 | 46.1 | 46.2 | 46.3 | 46.4 |  | 46.5 | 46.6
| Объект инвестиций | Плановые физические/ технические показатели объекта инвестиций | Плановая продолжительность полезного использования объекта, лет | Текущая оценка полной стоимости (сметная стоимость без НДС), млн. руб. |  | Текущая оценка полной стоимости (в постоянных ценах текущего года без НДС), млн. руб. | Комментарий, в т.ч. гиперссылка на источник расчета стоимости (если применимо)
| Поставка "Компьютеры персональные" для филиала "Камчатский" АО "Оборонэнерго" |  |  | 3.587 |  | 3.587
Работы и материалы, не относимые на конкретный объект инвестиций
| Всего - полная оценка стоимости проекта |  |  | 3.587 |  | 3.587
Комментарии
47
Расположение объектов инвестиционного проекта - схема (если применимо)
48

## 3
Форма №3. Паспорт инвестиционного объекта (проекта)
№ пункта | 3
1 | Наименование инвестиционного проекта | Поставка автомобильной и специальной техники
2 | Идентификатор проекта | F_КМЧ-3
3 | Дата последнего внесения изменений в паспорт проекта | 2018-01-15
Основная информация о проекте
4 | Принадлежность к группе проектов / мегапроекту связь с другими проектами (гиперссылка на материалы, в случае наличия) | -
5 | Категория / подкатегория проекта | Новое строительство/Прочее новое строительство
6 | Филиал / Дочернее зависимое общество, реализующие проект (если применимо) | филиал "Камчатский" АО "Оборонэнерго"
7 | Субъект(ы) РФ, в которых реализуется проект | Камчатский край
8 | Территории / муниципальные образования субъектов РФ, на которых реализуется проект | -
9 | Тип проекта | Поставка
10 | Основные физические/ технические показатели вводимых объектов инвестиций | шт.
11 | Основной технико-экономический показатель / показатель эффективности инфраструктуры, на улучшение которого направлен проект (если применимо) | -
12 | Текущее фактическое значение показателя (до реализации проекта) (если применимо) | -
13 | Целевое значение по итогам реализации проекта и год достижения (если применимо) | Повышение качества обслуживания ЭСХ, находящегося в собственности, а также по исполнению ГК-7-ЭХ.
14 | Краткая характеристика технологии / технических решений, применяемых на вводимых объектах инвестиций (если применимо) (гиперссылка на техническое задание на разработку проекта, в случае наличия) | 2016 год- автомобиль ОВБ "УАЗ-Патриот" в количестве 1 ед.; автомобиль ОБВ "УАЗ -390995" в количестве 1 ед.; "Экскаватор-Погрузчик" в количестве 1 ед. 2017 год- автомобиль ОВБ "УАЗ-Патриот" в количестве 1 ед.; автомобиль ОБВ "УАЗ -390995" в количестве 1 ед.; "Экскаватор-Погрузчик" в количестве 1 ед. 2018 год - "КАМАЗ-Самосвал" в количестве 1 ед. 2019 год- автомобиль "Тойота-Прадо" в количестве 1 ед.
Организационный статус проекта
15 | Статус прохождения процедур технологического и ценового аудита (гиперссылка на заключение в случае наличия) | -
16 | Статус и результаты процедуры общественного обсуждения проекта (гиперссылки на материалы в случае наличия) | -
17 | Оценка согласованности проекта с планами территориального развития субъекта РФ, муниципальных образований, отраслевыми схемами (гиперссылки на документы в случае наличия) | -
18 | Контакты для запроса информации по проекту (почтовый адрес, телефон, e-mail) | Почтовый адрес:683000, г.Петропавловск Камчатский, ул. Морская, д. 5, 8 (4152) 412631, info@km.oen.su
Цели и основания проекта
19 | Основные цели проекта | Повышение качества обслуживания ЭСХ, находящегося в собственности, а также по исполнению ГК-7-ЭХ.
20 | Описание проекта: состав мероприятий и вводимых объектов (гиперссылки на материалы в случае наличия) | Поставка автомобильной и специальной техники
21 | Основной заявитель (заявители) проекта / потребитель (потребители) услуг, на обеспечение которых направлен проект | Объекты МО РФ по ГК - 7 ЭХ, а также потребителей технологически присоединенные к электрическим сетям филиала "Камчатский"
22 | Соответствующие государственные целевые программы / инвестиционные соглашения / нормативно-правовые акты / отраслевые и смежные документы (если применимо) (гиперссылки на документы в случае наличия) | -
Рассмотренные альтернативные варианты реализации проекта
23 | Рассмотренные альтернативные варианты достижения целей проекта в т.ч. до включения проекта в инвестиционную программу (включая гиперссылку на материалы) | -
24 | Причины, по которым был выбран текущий вариант реализации проекта (гиперссылки на материалы в случае наличия) | Отсутствие возможности реализации проекта другим вариантом
25 | Опыт субъекта естественной монополии в реализации проектов, аналогичных выбранному варианту (гиперссылки на материалы в случае наличия) | -
Обоснование проекта с точки зрения достижения целей
26-40 | Цели инвестиционного проекта | Обоснование проекта
| Повышение качества обслуживания ЭСХ, находящегося в собственности, а также по исполнению ГК-7-ЭХ. | Повышение оперативности доступа ОРБ по устранению аварий при обслуживании ЭСХ
Пояснение: методика заполнения приведена в Таблице №1 Методических указаний
Плановые технико-экономические показатели проекта / инфраструктурной сети с учетом проекта на этапе эксплуатации (в т.ч. показатели загрузки объекта)
41 | 41.1 | 41.2 | 41.3 | 41.4
| Наименование показателя, единицы измерения | Фактическое значение показателя до реализации проекта (если применимо) | Планируемое значение показателя после реализации проекта (на этапе эксплуатации) (если применимо) | Комментарий
| шт. | 8 | 8
<Показатель 2>
<Показатель 3>
<Показатель 4>
<Показатель ..>
<Показатель N>
Показатели финансово-экономической эффективности проекта
42 | 42.1 | 42.2 | 42.3
| Наименование показателя | Значение показателя | Основные допущения, использованные при расчете показателя
<Дополнительный показатель 1>
<Дополнительный показатель ...>
<Дополнительный показатель N>
Оценка тарифных последствий инвестиционного проекта и влияния проекта на конечную цену товара (услуги) для потребителя
43 | 43.1 |  | 43.2 |  | 43.3
| Оценка тарифных последствий инвестиционного проекта | Наименование тарифа, регион | Оценка изменения в результате проекта |  | Краткая характеристика методологии расчета
44 | 44.1 |  | 44.2 |  | 44.3
| Оценка влияния проекта на конечную цену товара (услуги) для потребителя (если применимо) | Наименование цены, регион | Оценка изменения в результате проекта |  | Краткая характеристика методологии расчета
Сроки реализации проекта и подрядчики по этапам проекта
45 | 45.1 |  | 45.2 |  |  | 45.3
| Этапы проекта |  | Основные подрядчики (если выбраны) |  |  | Срок реализации (квартал, год) - фактические (для реализуемых / реализованных этапов) и плановые
[6 empty] | Начало | Окончание
| Поставка |  | - |  |  | 2016 | 2019
| Этап N (наименование) |  | -
Справочно: даты начала и окончания более крупного проекта / программы, частью которого является данный проект (если применимо)
Детализация оценки стоимости проекта по объектам инвестиций
46 | 46.1 | 46.2 | 46.3 | 46.4 |  | 46.5 | 46.6
| Объект инвестиций | Плановые физические/ технические показатели объекта инвестиций | Плановая продолжительность полезного использования объекта, лет | Текущая оценка полной стоимости (сметная стоимость без НДС), млн. руб. |  | Текущая оценка полной стоимости (в постоянных ценах текущего года без НДС), млн. руб. | Комментарий, в т.ч. гиперссылка на источник расчета стоимости (если применимо)
| Поставка автомобильной и специальной техники | 8 | 25 лет | 15.932 |  | 15.932
Работы и материалы, не относимые на конкретный объект инвестиций
| Всего - полная оценка стоимости проекта |  |  | 15.932 |  | 15.932
Комментарии
47
Расположение объектов инвестиционного проекта - схема (если применимо)
48